## część I
zzz
CeNT-361-10/2022 Sukcesywna dostawa specjalistycznych plastików laboratoryjnych dla CeNT UW - postępowanie 1 Załącznik do SIWZ - Formularz cenowy"
część I
część I | Acros Organics | CeNT-361-9/2020
Lp. | nazwa produktu | opis produktu | Wielkość opakowania (j.m.) | Liczba opakowań | Cena jednostkowa netto (PLN) | Stawka VAT (%) | Cena jednostkowa brutto (PLN) | Wartość netto (PLN) | Wartość brutto (PLN)
1 | 2 | 3 | 4 | 5 | 6 | 7 | 6(100%+7)=8 | 5x6=9 | 5x8=10
1 | końcówki z filtrem do pipet | Końcówki z filtrem PP, powierzchnia premium 0,1-10μl, krótka typi Gilson, przezroczyste, formowane pierścienie, np premium bio, sterylne R, CE / IVD | 5760 szt. | 5 |  |  | 0 | 0 | 0
2 | końcówki z filtrem do pipet | Końcówki z filtrem PP, powierzchnia premium, 0,1-10μl, super slim,przeznaczone dla pipet: Gilson P2 / P10 i Eppendorf,przezroczyste,formowane pierścienie, np premium bio, sterylne R, CE / IVD, wymiary:długość: 45,80 mm (+/- 0,2 mm), stopień czystości pozbawiony inhibitorów PCR, wolne od ludzkiego DNA, bez RNazy i DNaz | 5760 szt. | 5 |  |  | 0 | 0 | 0
3 | końcówki z filtrem do pipet | Końcówki z filtrem PP, powierzchnia premium, 0-100μl,przezroczyste, formowane pierścienie, np premium bio, sterylne R, CE /IVD | 5760 szt. | 5 |  |  | 0 | 0 | 0
4 | końcówki z filtrem do pipet | końcówki z filtrem PP, powierzchnia premium, pojemność: 0-100μl, przezroczyste, formowane pierścienie, np premium bio, sterylne R, CE /IVD | 5760 szt. | 1 |  |  | 0 | 0 | 0
5 | końcówki z filtrem do pipet | końcówki z filtrem PP, powierzchnia premium, pojemność: 0-200μl przezroczyste, formowane pierścienie, np premium bio, sterylne R, CE /IVD | 5760 szt. | 1 |  |  | 0 | 0 | 0
6 | końcówki z filtrem do pipet | końcówki z filtrem PP, powierzchnia premium, pojemoność: 0-300μl naturalne, formowane pierścienie, np premium bio, sterylne R, CE / IVD | 5760 szt. | 1 |  |  | 0 | 0 | 0
7 | końcówki z filtrem do pipet | końcówki z filtrem PP, powierzchnia premium, 100-1000μl, formowane pierścienie, premium bio, sterylne R, CE / IVD | 3456 szt. | 1 |  |  | 0 | 0 | 0
8 | końcówki z filtrem do pipet | Końcówki z filtrem PP, powierzchnia premium, pojemność: 100-1.250μl, przezroczyste, formowane pierścienie, premium bio, sterylne R, CE /IVD | 3456 szt. | 1 |  |  | 0 | 0 | 0
9 | końcówki z filtrem do pipet | Końcówki do pipet PP, powierzchnia premium, pojemność: 0,1-10μl,krótkie typu Gilson, przezroczyste, formowane pierścienie, zastosowanie: pcr ready, autoklawowalne do 121 ° C, CE / IVD | 4800 szt. | 1 |  |  | 0 | 0 | 0
10 | końcówki z filtrem do pipet | końcówki do pipet PP, powierzchnia premium, pojemność: 0,1-20μl, typ: super slim Gilson P2 / P10 i typ Eppendorf, przezroczyste, formowane pierścienie, zasotosowanie: pcr ready, autoklawowalne do 121 ° C, CE / IVD | 4800 szt. | 1 |  |  | 0 | 0 | 0
11 | końcówki z filtrem do pipet | ońcówki do pipet PP, powierzchnia premium, pojemność: 0-200μl przezroczyste, formowane pierścienie, zastosowanie: pcr ready, autoklawowalne do 121 ° C, CE / IVD | 4800 szt. | 1 |  |  | 0 | 0 | 0
12 | końcówki z filtrem do pipet | końcówki do pipet PP, powierzchnia premium, pojemność: 0,5-200μl, extra long przezroczyste, formowane pierścienie, zastosowanie: pcr ready, autoklawowalne do 121 ° C, CE / IVD | 4800 szt. | 1 |  |  | 0 | 0 | 0
13 | końcówki z filtrem do pipet | końcówki do pipet PP, powierzchnia premium, pojemność: 0-300μl przezroczyste, formowane pierścienie, zastosowanie: pcr ready, autoklawowalne do 121 ° C, CE / IVD | 4800 szt. | 1 |  |  | 0 | 0 | 0
14 | końcówki z filtrem do pipet | końcówki do pipet PP, powierzchnia premium, pojemność: 100-1.000μl przezroczyste, formowane pierścienie, zastosowanie: pcr ready, autoklawowalne do 121 ° C, CE / IVD | 3840 szt. | 1 |  |  | 0 | 0 | 0
15 | końcówki z filtrem do pipet | końcówki do pipet PP, powierzchnia premium, pojemność: 100-1.250μl przezroczyste, formowane pierścienie, zastosowanie: pcr ready, autoklawowalne do 121 ° C, CE / IVD | 3840 szt. | 1 |  |  | 0 | 0 | 0
16 | końcówki z filtrem do pipet | końcówki do pipet PP, pojemność: 0,1-20μl, uniwersalne, przezroczyste, zastosowanie: pcr ready, CE /IVD | 8000 szt. | 1 |  |  | 0 | 0 | 0
17 | końcówki z filtrem do pipet | końcówki do pipet PP, pojemość 1-200μl uniwersalne, żółte, zastosowanie: pcr ready, autoklawowalne do 121°C, CE/IVD | 25 000 szt. | 1 |  |  | 0 | 0 | 0
18 | końcówki z filtrem do pipet | końcówki do pipet PP, pojemność: 100-1.000μl (10000 szt.) pasują do Eppendorf, Biohit, Socorex, uniwersalne dopasowanie, niebieska, np Pcr ready, autokl. do 121 ° C, CE / IVD | 10000 szt. | 1 |  |  | 0 | 0 | 0
[5 empty] | suma kontrolna: 0 | suma kontrolna: 0 | suma kontrolna: 0 | Całkowita wartość netto: 0 zł | Całkowita wartość brutto: 0 zł
[dokument należy sporządzić w formie elektronicznej i podpisać kwalifikowanym podpisem elektronicznym osoby uprawnionej do reprezentacji Wykonawcy]

## część II
zzz
CeNT-361-10/2022 Sukcesywna dostawa specjalistycznych plastików laboratoryjnych dla CeNT UW - postępowanie 1 Załącznik do SIWZ - Formularz cenowy"
część II
część II | TCI
Lp. | nazwa produktu | opis produktu | Wielkość opakowania (j.m.) | Liczba opakowań | Cena jednostkowa netto (PLN) | Stawka VAT (%) | Cena jednostkowa brutto (PLN) | Wartość netto (PLN) | Wartość brutto (PLN)
1 | 2 | 3 | 4 | 5 | 6 | 7 | 6(100%+7)=8 | 5x6=9 | 5x8=10
1 | probówka o pojemności 5 ml | polistyrenowa probówka okrągłodenna, o pojemności 5 ml, z nasadką zatrzaskową, sterylna, 125 szt./worek, 1000 szt./opakowanie zbiorcze | 1000 szt. | 1 |  |  | 0 | 0 | 0
2 | probówka o pojemności 50 ml | polisterynowa probówka wirówkowa, o pojemności 50 ml, o wysokiej przejrzystości, stożkowe dno, sterylna, 25 szt./worek, 500 szt./opakowanie zbiorcze | 500 szt. | 10 |  |  | 0 | 0 | 0
3 | probówka o pojemności 15 ml | polisterynowa probówka wirówkowa, o pojemności 15 ml, o wysokiej przejrzystości, stożkowe dno, z nakrętką kopułkową, sterylna, 50szt./worek, 500 szt./opakowanie zbiorcze | 500 szt. | 10 |  |  | 0 | 0 | 0
4 | probówka o pojemności 15 ml | polisterynowa probówka wirówkowa, o pojemności 15 ml, o wysokiej przejrzystości, stożkowe dno, z nakrętką kopułkową, sterylna, 50 szt./rack, 500 szt. /opakowanie zbiorcze | 500 szt. | 10 |  |  | 0 | 0 | 0
5 | probówka o pojemności 14ml | polistyrenowa probówka okrągłodenna, o pojemnoścu 14 ml, z nasadką zatrzaskową, sterylna, 25/Pack, 500/opakowanie zbiorcze | 500 szt. | 2 |  |  | 0 | 0 | 0
6 | probówka o pojemności 50 ml | polistyrenowa probówka wirówkowa, o pojemności 50 ml, o wysokiej przejrzystości, stożkowe dno, sterylna, 25/Rack, 500/opakowanie zbiorcze | 500 szt. | 1 |  |  | 0 | 0 | 0
7 | filtr 40 µm | filtr do komórek 40µm, sterylny, pakowany pojedynczo, 50/opakowanie zbiorcze | 50 szt. | 5 |  |  | 0 | 0 | 0
8 | filtr 100µm | filtr do komórek 100µm, sterylny, pakowany pojedynczo, 50/opakowanie zbiorcze | 50 szt. | 1 |  |  | 0 | 0 | 0
9 | szalka o średnicy 35 mm | okrągła szalka hodowlana o średnicy 35 mm z uchwytem, sterylna 20/opakowanie, 500/opakowanie zbiorcze | 500 szt. | 1 |  |  | 0 | 0 | 0
10 | szalka o średnicy 100 mm | okrągła szalka hodowlana o średnicy 100 mm, sterylna, 20/opakowanie, 200/opakowanie zbiorcze | 200 szt. | 1 |  |  | 0 | 0 | 0
11 | szalka o średnicy 60 mm | okrągła szalka hodowlana o średnicy 60 mm z uchwytem, sterylna 20/opakowanie, 500/opakowanie zbiorcze | 500 szt. | 1 |  |  | 0 | 0 | 0
12 | szalka o średnicy 150 mm | okrągła szalka hodowlana o średnicy 150 mm z kratkami 20 mm, sterylna, 10szt./opakowanie, 100/opakowanie zbiorcze | 100 szt. | 1 |  |  | 0 | 0 | 0
13 | płytka 6- dołkowa | 6-dołkowa, przezroczysta, płaskodenna płytka do hodowli komórek, traktowana TC, z pokrywką, pakowana pojedynczo, sterylna, 50szt./opakowanie zbiorcze | 50 szt. | 1 |  |  | 0 | 0 | 0
14 | płytka 24- dołkowa | 24-dołkowa, przezroczysta, płaskodenna płytka do hodowli komórek, traktowana TC, z pokrywką, pakowana pojedynczo, sterylna, 50szt./opakowanie zbiorcze | 50 szt. | 1 |  |  | 0 | 0 | 0
15 | płytka 96- dołkowa | 96-dołkowa, przezroczysta, płaskodenna płytka do hodowli komórek, traktowana TC, z pokrywką, pakowana pojedynczo, sterylna, 50szt./opakowanie zbiorcze | 50 szt. | 1 |  |  | 0 | 0 | 0
16 | skrobak do komórek | skrobaki do hodowli komórkowych z uchwytem 25 cm i ostrzem 3,0 cm, sterylne, pakowane pojedynczo, 100 szt./ opakowanie zbiorcze | 100 szt. | 1 |  |  | 0 | 0 | 0
17 | wspornik dla płytki 12 dołkowej | wspornik dla płytki 12 dołkowej,z przezroczystą membraną PET 1,0 µm, sterylny, pakowany indywidualnie, 48 szt./ opakowanie zbiorcze | 48 szt. | 1 |  |  | 0 | 0 | 0
18 | wspornik dla płytki 24 dołkowej | wspornik dla płytki 12 dołkowej,z przezroczystą membraną PET 1,0 µm, sterylny, pakowany indywidualnie, 48 szt./ opakowanie zbiorcze | 48 szt. | 1 |  |  | 0 | 0 | 0
19 | butelka do hodowli o pojemności 75 cm2 | prostokątna, skośna kolba o pojemności 75 cm2 do hodowli komórek z wentylacją 5 szt. /opakowanie, 60 szt. / opakowanie zbiorcze | 60 szt. | 1 |  |  | 0 | 0 | 0
20 | butelka do hodowli o pojemności 150 cm2 | prostokątna, skośna kolba o pojemności 150 cm2 do hodowli komórek z wentylacją 5 szt. /opakowanie, 40 szt. / opakowanie zbiorcze | 40 szt. | 1 |  |  | 0 | 0 | 0
21 | pipety serologiczne o pojemności 5 ml | polisterynowe pipety serologiczne o pojemności 5 ml, podziałka co 0,1, pakowane pojedyńczo, sterylne, 50 szt./worek, 200 szt./ opakowanie zbiorcze | 200 szt. | 1 |  |  | 0 | 0 | 0
22 | pipety serologiczne o pojemności 10 ml | polisterynowe pipety serologiczne o pojemności 10 ml, podziałka co 0,1, pakowane pojedyńczo, sterylne, 50 szt./worek, 200 szt./ opakowanie zbiorcze | 200 szt. | 10 |  |  | 0 | 0 | 0
23 | pipety serologiczne o pojemności 2 ml | polisterynowe pipety serologiczne o pojemności 2 ml, podziałka co 0,01, pakowane pojedyńczo, sterylne, 100 szt./worek, 1000 szt./opakowanie zbiorcze | 1000 szt. | 10 |  |  | 0 | 0 | 0
24 | pipety serologiczne o pojemności 25 ml | polisterynowe pipety serologiczne o pojemności 25 ml, podziałka co 0,25, pakowane pojedyńczo, sterylne, 20 szt./opakowanie, 200 szt./opakowanie zbiorcze | 200 szt. | 10 |  |  | 0 | 0 | 0
25 | pipety serologiczne o pojemności 25 ml | polisterynowe pipety serologiczne o pojemności 25 ml, podziałka co 0,25, pakowane pojedyńczo, sterylne, 50 szt./opakowanie, 200 szt./opakowanie zbiorcze | 200 szt. | 10 |  |  | 0 | 0 | 0
26 | pipety serologiczne o pojemności 50 ml | polisterynowe pipety serologiczne o pojemności 50 ml, podziałka co 1,0 pakowane pojedyńczo, sterylne, 25 szt./opakowanie, 100 szt./opakowanie zbiorcze | 100 szt. | 10 |  |  | 0 | 0 | 0
27 | chwytaki do fiolek kriogenicznych | chwytaki do fiolek kriogenicznych | 5 szt. | 1 |  |  | 0 | 0 | 0
28 | płytki 96 dołkowe z folią | płytki 96-dołkowe do termocyklera w zestawie z folią do ich zamknięcia | 100 szt. | 1 |  |  | 0 | 0 | 0
29 | szalki Petriego, 100mmx15mm | standardowe szalki Petriego o średnicy100 mm i wysokości 15 mm, sterylne, 20 szt./opakowanie, 500/opakowanie zbiorcze | 500 szt. | 1 |  |  | 0 | 0 | 0
30 | inserty | inserty 24 mm, membrana z poliwęglanu, średnica porów 0,4 um sterylne, pakowane po 6 szt, 24 szt/ opakowanie zbiorcze | 24 szt. | 1 |  |  | 0 | 0 | 0
31 | probówka 5 ml | polistyrenowa probówka okrągłodenna, o pojemności 5 ml, z nasadką zatrzaskową z filtrem komórkowym 25 szt./opakowanie, 500 szt./opakowanie zbiorcze | 500 szt. | 1 |  |  | 0 | 0 | 0
[5 empty] | suma kontrolna: 0 | suma kontrolna: 0 | suma kontrolna: 0 | Całkowita wartość netto: 0 zł | Całkowita wartość brutto: 0 zł
[dokument należy sporządzić w formie elektronicznej i podpisać kwalifikowanym podpisem elektronicznym osoby uprawnionej do reprezentacji Wykonawcy]

## część III
zzz
CeNT-361-10/2022 Sukcesywna dostawa specjalistycznych plastików laboratoryjnych dla CeNT UW - postępowanie 1 Załącznik do SIWZ - Formularz cenowy"
część III
część III | Roche
Lp. | Wzorcowy numer katalogowy Roche lub oferowanego produktu równoważnego | Wzorcowa nazwa produktu Roche lub oferowanego produktu równoważnego | Wielkość opakowania (j.m.) | Liczba opakowań | Cena jednostkowa netto (PLN) | Stawka VAT (%) | Cena jednostkowa brutto (PLN) | Wartość netto (PLN) | Wartość brutto (PLN)
1 | 2 | 3 | 4 | 5 | 6 | 7 | 6(100%+7)=8 | 5x6=9 | 5x8=10
1 | kuweta pomiarowa typu mikro | kuweta pomiarowa typu mikro 1,6ml z tworzywa PS w styropianowym statywie, 2000 szt./opakowanie zbiorcze | 2000pc/box | 1 |  |  | 0 | 0 | 0
2 | kuweta pomiarowa typu makro | kuweta pomiarowa typu makro 10x10mm, z tworzywa PS w styropianowym statywie wys, 55mm z okrągłym wejściem, 2000 szt./opakowanie zbiorcze | 2000pc/box | 1 |  |  | 0 | 0 | 0
3 | kuweta pomiarowa | kuweta do pomiaru UV, wolna od DNA, RNA, 400 szt./opakowanie zbiorcze | 400 pc/box | 1 |  |  | 0 | 0 | 0
4 | kuweta pomiarowa | kuweta do pomiaru UV, typu mikro, 400 szt./opakowanie zbiorcze | 400 pc/box | 1 |  |  | 0 | 0 | 0
5 | szalka Petriego | okrągła szalka Petriego o średnicy 92mm wysokość: 16mm z wentylacją, sterylna, 20 szt./opakowanie, 480 szt./opakowanie zbiorcze | 480pc/box | 1 |  |  | 0 | 0 | 0
6 | szalka Petriego | okrągła szalka Petriego o średnicy 92mm wysokość: 16mm bez wentylacji, sterylna, 20 szt./opakowanie, 480 szt./opakowanie zbiorcze | 480pc/box | 1 |  |  | 0 | 0 | 0
7 | szalka Petriego | okrągła szalka Petriego, wykonana z tworzywa PS, o średnicy 60mm wysokość: 15mm, z napowietrzaniem, 20 szt./opakowanie zbiorcze | 20 szt/op | 1 |  |  | 0 | 0 | 0
8 | filtr strzykawkowy | filtr strzykawkowy Filtropur S 0,2, bez filtracji wstępnej, 100 szt./opakowanie zbiorcze | 100 szt, | 1 |  |  | 0 | 0 | 0
9 | probówka o pojemności 13 ml | probówka polisterynowa o pojemności 13ml, o wymiarach 100x16mm, 500 szt./opakowanie zbiorcze | 500 szt, | 1 |  |  | 0 | 0 | 0
10 | probówka o pojemności 50 ml | probówka polisterynowa, o pojemności 50ml, o wymiarach: 114x28mm, sterylna, 300 szt./opakowanie zbiorcze | 300 pc, | 1 |  |  | 0 | 0 | 0
11 | probówka o pojemności 15 ml | probówka polisterynowa, o pojemności 15ml, o wymiarach 120x17mm, w styropianowym statywie, sterylna, 500 szt./opakowanie zbiorcze | 500 szt | 1 |  |  | 0 | 0 | 0
12 | probówka o pojemności 15 ml | probówka polisterynowa, o pojemności 15ml, o wymiarach 120x17mm, możliwości wirowania w do 15500 RCF, 50 szt./opakowanie zbiorcze | 50 szt, | 1 |  |  | 0 | 0 | 0
13 | probówki o pojemności 0,5 ml | probówki typu eppendorf 0,5ml z płaskim wieczkiem, wykonane z tworzywa PP, bezbarwne, wolne od DNAz i RNAz i pirogenów, z dnem stożkowym, 500 szt./opakowanie zbiorcze | 500 szt | 1 |  |  | 0 | 0 | 0
14 | probówki o pojemności 1,5 ml | probówka typu Eppendorf o pojemności 1,5ml, wykonana z tworzywa PP neutralna, 5000 szt./opakowanie zbiorcze | 5000 szt | 1 |  |  | 0 | 0 | 0
15 | probówki o pojemności 2 ml | probówka typu Eppendorf, o pojemności 2,0 ml, wykonana z tworzywa PP, neutralna, 5000 szt./opakowanie zbiorcze | 5000 szt | 1 |  |  | 0 | 0 | 0
16 | probówki kriogeniczne | probówki CRYOPure 2,0 ml/1,8ml białe, 2000 szt./opakowanie zbiorcze | 2000 szt, | 1 |  |  | 0 | 0 | 0
17 | probówki kriogeniczne | krioprobówka o pojemności 1,0 ML w zestawie z nakrętką, 50 szt./opakowanie zbiorcze | 50 szt/op | 1 |  |  | 0 | 0 | 0
18 | pojemniki na odpady | pojemnik o pojemności 2 litry z symbolem zagrożenia biologicznego, 50 szt./opakowanie zbiorcze | 50 szt./op | 1 |  |  | 0 | 0 | 0
19 | pojemniki na odpady | pojemniki o pojemność 3 litry, wymiary: 185x173x173 mm, 1 szt./opakowanie zbiorcze | 1 szt, | 1 |  |  | 0 | 0 | 0
20 | sito komórkowe | Sito komórkowe 40 µm, 50 szt./opakowanie zbiorcze | 50 szt./op | 1 |  |  | 0 | 0 | 0
21 | sito komórkowe | Sito komórkowe 70 µm, 50 szt./opakowanie zbiorcze | 50 szt./op | 1 |  |  | 0 | 0 | 0
22 | sito komórkowe | Sito komórkowe 100 µm, 50 szt./opakowanie zbiorcze | 50 szt./op | 1 |  |  | 0 | 0 | 0
23 | płytka hodowlana | Płytka do hodowli adherentnej o średnicy 35mm wysokość: 10mm z kratką, 500 szt./opakowanie zbiorcze | 500 | 1 |  |  | 0 | 0 | 0
24 | płytka hodowlana | Płytka do hodowli 35mm wys,10mm Cell+ sterylna, 500 szt./opakowanie zbiorcze | 500 | 1 |  |  | 0 | 0 | 0
25 | płytka hodowlana | Płytka do hodowli w zawiesinie 35mm wys,10mm sterylna, 500 szt./opakowanie zbiorcze | 500 | 1 |  |  | 0 | 0 | 0
26 | płytka hodowlana | Płytka do hodowli adherentnej 35mm wys,10mm, 500 szt./opakowanie zbiorcze | 500 | 1 |  |  | 0 | 0 | 0
27 | płytka hodowlana | Płytka do hodowli adherentnej 60mm wys,15mm z kratką, 500 szt./opakowanie zbiorcze | 500 | 1 |  |  | 0 | 0 | 0
28 | płytka hodowlana | Płytka do hodowli 60mm wys,15mm Cell+ sterylna, 500 szt./opakowanie zbiorcze | 500 | 1 |  |  | 0 | 0 | 0
29 | płytka hodowlana | Płytka do hodowli w zawiesinie 60mm wys,15mm sterylna, 500 szt./opakowanie zbiorcze | 500 | 1 |  |  | 0 | 0 | 0
30 | płytka hodowlana | Płytka do hodowli adherentnej o szerokości: 60mm wysokość: 15mm, 500 szt./opakowanie zbiorcze | 500 | 1 |  |  | 0 | 0 | 0
31 | płytka hodowlana | Płytka do hodowli 100mm wys,20mm Cell+ sterylna, 300 szt./opakowanie zbiorcze | 300 | 1 |  |  | 0 | 0 | 0
32 | płytka hodowlana | Płytka do hodowli w zawiesinie 100mm wys,20mm sterylna, 300 szt./opakowanie zbiorcze | 300 | 1 |  |  | 0 | 0 | 0
33 | płytka hodowlana | Płytka do hodowli adherentnej 100mm wys,20mm, 300 szt./opakowanie zbiorcze | 300 | 1 |  |  | 0 | 0 | 0
34 | płytka hodowlana | Płytka do hodowli 150mm wys,20mm Cell+ sterylna, 100 szt./opakowanie zbiorcze | 100 | 1 |  |  | 0 | 0 | 0
35 | płytka hodowlana | Płytka do hodowli adherentnej 150mm wys,20mm, 100 szt./opakowanie zbiorcze | 100 | 1 |  |  | 0 | 0 | 0
36 | butelka do hodowli | Butelka do hodowli 50ml (T25), polisterynowa, skośna szyjka z korkiem z wentylacją sterylna, 300 szt./opakowanie zbiorcze | 300 | 1 |  |  | 0 | 0 | 0
37 | butelka do hodowli | Butelka do hodowli Cell+ 50ml, polisterynowa, (T25)skośna szyjka z korkiem dwupozycyjnym, sterylna, 300 szt./opakowanie zbiorcze | 300 | 1 |  |  | 0 | 0 | 0
38 | butelka do hodowli | Butelka do hodowli Cell+ 50ml, polisterynowa (T25)skośna szyjka z korkiem z wentylacją sterylna, 300 szt./opakowanie zbiorcze | 300 | 1 |  |  | 0 | 0 | 0
39 | butelka do hodowli | Butelka do hodowli w zawiesinie 50ml, polisterynowa (T25)skośna szyjka, z korkiem dwu-pozycyjnym, sterylna, 300 szt./opakowanie zbiorcze | 300 | 1 |  |  | 0 | 0 | 0
40 | butelka do hodowli | Butelka do hodowli w zawiesinie 50ml, polisterynowa (T25)skośna szyjka, z korkiem z wentylacją sterylna, 300 szt./opakowanie zbiorcze | 300 | 1 |  |  | 0 | 0 | 0
41 | butelka do hodowli | Butelka do hodowli 50ml (T25)PS z czerwoną zakrętką skośna szyjka z dwupozycyjnym korkiem sterylna, 300 szt./opakowanie zbiorcze | 300 | 1 |  |  | 0 | 0 | 0
42 | butelka do hodowli | Butelka do hodowli 250 ml (T75) polisterynowa, skośna szyjka, z korkiem z wentylacją, sterylna, 100 szt./opakowanie zbiorcze | 100 | 1 |  |  | 0 | 0 | 0
43 | butelka do hodowli | Butelka do hodowli Cell+ 250 ml (T75)skośna szyjka, polisterynowa, z korkiem dwu-pozycyjnym, sterylna, 100 szt./opakowanie zbiorcze | 100 | 1 |  |  | 0 | 0 | 0
44 | butelka do hodowli | Butelka do hodowli Cell+ 250ml, polisterynowa (T75)skośna szyjka z korkiem z wentylacją sterylna, 100 szt./opakowanie zbiorcze | 100 | 1 |  |  | 0 | 0 | 0
45 | butelka do hodowli | Butelka do hodowli w zawiesinie 250ml, polisterynowa, (T75)skośna szyjka z korkiem dwu-pozycyjnym sterylna, 100 szt./opakowanie zbiorcze | 100 | 1 |  |  | 0 | 0 | 0
46 | butelka do hodowli | Butelka do hodowli w zawiesinie 250ml,polisterynowa, (T75)skośna szyjka z korkiem z wentylacją sterylna, 100 szt./opakowanie zbiorcze | 100 | 1 |  |  | 0 | 0 | 0
47 | butelka do hodowli | Butelka do hodowli 250 ml (T75)polisterynowa,, skośna szyjka, z dwu-pozycyjnym korkiem, sterylna, 100 szt./opakowanie zbiorcze | 100 | 1 |  |  | 0 | 0 | 0
48 | butelka do hodowli | Butelka do hodowli 650ml (T175) polisterynowa, skośna szyjka z korkiem z wentylacją sterylna, 40 szt./opakowanie zbiorcze | 40 | 1 |  |  | 0 | 0 | 0
49 | butelka do hodowli | Butelka do hodowli Cell+ 650ml, polisterynowa, (T175)skośna szyjka z korkiem dwu-pozycyjnym, sterylna, 40 szt./opakowanie zbiorcze | 40 | 1 |  |  | 0 | 0 | 0
50 | butelka do hodowli | Butelka do hodowli Cell+ 650ml (T175), polisterynowa, skośna szyjka z korkiem z wentylacją sterylna, 40 szt./opakowanie zbiorcze | 40 | 1 |  |  | 0 | 0 | 0
51 | butelka do hodowli | Butelka do hodowli w zawiesinie 650ml, polisterynowa, (T175) skośna szyjka z korkiem dwu-pozycyjnym, sterylna, 40 szt./opakowanie zbiorcze | 40 | 1 |  |  | 0 | 0 | 0
52 | butelka do hodowli | Butelka do hodowli 650ml (T175), polisterynowa, skośna szyjka z korkiem z wentylacją, sterylna, 40 szt./opakowanie zbiorcze | 40 | 1 |  |  | 0 | 0 | 0
53 | butelka do hodowli | Butelka do hodowli 650 ml (T175) polisterynowa, skośna szyjka, z korkiem dwupozycyjnym, sterylna, 40 szt./opakowanie zbiorcze | 40 | 1 |  |  | 0 | 0 | 0
54 | końcówki do pipet | Końcówka bezbarwna 20 µl, w statywie (typ N) | 1920 | 1 |  |  | 0 | 0 | 0
55 | końcówki do pipet | Końcówka bezbarwna niskoretencyjna 20 µl, Biosphere, w statywie, (typ N) | 1920 | 1 |  |  | 0 | 0 | 0
56 | końcówki do pipet | Końcówka bezbarwna 20µl, Biosphere, w statywie, (typ N) | 1920 | 1 |  |  | 0 | 0 | 0
57 | końcówki do pipet | Końcówka bezbarwna 20µl,Biosphere, z filtrem, w statywie, (typ N) | 1920 | 1 |  |  | 0 | 0 | 0
58 | końcówki do pipet | Końcówka bezbarwna niskoretencyjna 20µl, Biosphere Plus, z filtrem, w statywie, (typ N) | 1920 | 1 |  |  | 0 | 0 | 0
59 | końcówki do pipet | Końcówka bezbarwna 20µl,PCR z filtrem, w worku (typ N) | 4800 | 1 |  |  | 0 | 0 | 0
60 | końcówki do pipet | Końcówka bezbarwna 20µl (typ N) | 10000 | 1 |  |  | 0 | 0 | 0
61 | końcówki do pipet | Końcówka bezbarwna (Eppendorf) 20 µl, w statywie, (typ J) | 1920 | 1 |  |  | 0 | 0 | 0
62 | końcówki do pipet | Końcówka bezbarwna niskoretencyjna (Eppendorf) 20 µl, Biosphere, w statywie (typ J) | 1920 | 1 |  |  | 0 | 0 | 0
63 | końcówki do pipet | Końcówka bezbarwna (Eppendorf) 20 µl, Biosphere, w statywie (typ J) | 1920 | 1 |  |  | 0 | 0 | 0
64 | końcówki do pipet | Końcówka bezbarwna (Eppendorf) 10 µl Biosphere, z filtrem, w statywie, (typ J) | 1920 | 1 |  |  | 0 | 0 | 0
65 | końcówki do pipet | Końcówka bezbarwna niskoretencyjna (Eppendorf) 20 µl, Biosphere Plus, z filtrem, w statywie (typ J) | 1920 | 1 |  |  | 0 | 0 | 0
66 | końcówki do pipet | Końcówka bezbarwna (Eppendorf) 20 µl (typ J) | 10000 | 1 |  |  | 0 | 0 | 0
67 | końcówki do pipet | Końcówka bezbarwna (Gilson) 0,1-10 µl, w statywie, (typ E) | 1920 | 1 |  |  | 0 | 0 | 0
68 | końcówki do pipet | Końcówka bezbarwna niskoretencyjna (Gilson) 0,1-10 µl, Biosphere, w statywie, (typ E) | 1920 | 1 |  |  | 0 | 0 | 0
69 | końcówki do pipet | Końcówka bezbarwna (Gilson) 0,1-10 µl, Biosphere, w statywie, (typ E) | 1920 | 1 |  |  | 0 | 0 | 0
70 | końcówki do pipet | Końcówka bezbarwna (Gilson) 0,1-10 µl, Biosphere, z filtrem, w statywie, (typ E) | 1920 | 1 |  |  | 0 | 0 | 0
71 | końcówki do pipet | Końcówka bezbarwna (Gilson) 2,5 µl, Biosphere, z filtrem, w statywie (typ E) | 1920 | 1 |  |  | 0 | 0 | 0
72 | końcówki do pipet | Końcówka bezbarwna niskoretencyjna (Gilson) 0,1-10 µl, Biosphere Plus, z filtrem, w statywie, (typ E) | 1920 | 1 |  |  | 0 | 0 | 0
73 | końcówki do pipet | Końcówka bezbarwna niskoretencyjna (Gilson) 2,5 µl, Biosphere Plus, z filtrem, w statywie (typ E) | 1920 | 1 |  |  | 0 | 0 | 0
74 | końcówki do pipet | Końcówka bezbarwna (Gilson) 0,1-10 µl, PCR, z filtrem, w worku (typ E) | 4800 | 1 |  |  | 0 | 0 | 0
75 | końcówki do pipet | Końcówka bezbarwna (Eppendorf) 0,1-1,0 µl, PCR, opakowanie TSP, (typ E) | 2304 | 1 |  |  | 0 | 0 | 0
76 | końcówki do pipet | Końcówka bezbarwna (Eppendorf) 0,1-1,0 µl, opakowanie TSP, (typ E) | 2304 | 1 |  |  | 0 | 0 | 0
77 | końcówki do pipet | Końcówka bezbarwna (Gilson) 0,1-10 µl (typ E) | 10000 | 1 |  |  | 0 | 0 | 0
78 | końcówki do pipet | Końcówka bezbarwna (MLA) 250-1,000 µl (typ G) | 5000 | 1 |  |  | 0 | 0 | 0
79 | końcówki do pipet | Końcówka bezbarwna (MLA) 10-200 µl, (5x96), (typ F) | 1920 | 1 |  |  | 0 | 0 | 0
80 | końcówki do pipet | Końcówka bezbarwna (MLA) 10-200 µl (typ F) | 10000 | 1 |  |  | 0 | 0 | 0
81 | końcówki do pipet | Końcówka bezbarwna (Gilson) 5,000 µl, w worku | 2500 | 1 |  |  | 0 | 0 | 0
82 | końcówki do pipet | Końcówka bezbarwna (Eppendorf) 5,000 µl, w worku | 2500 | 1 |  |  | 0 | 0 | 0
83 | końcówki do pipet | Końcówka bezbarwna (Gilson) 5,000 µl, w statywie | 500 | 1 |  |  | 0 | 0 | 0
84 | końcówki do pipet | Końcówka bezbarwna (Eppendorf) 5,000 µl, w statywie | 500 | 1 |  |  | 0 | 0 | 0
85 | końcówki do pipet | Końcówki z filtrem, o niskim stopniu retencji, 1000 ul, Biosphere® plus, przezroczyste, 96 szt./pojemnik | 1920 | 1 |  |  | 0 | 0 | 0
86 | końcówki do pipet | Końcówki z filtrem, o niskim stopniu retencji, 1000 ul, Biosphere® plus, przezroczyste, 96 szt./podstawka SingleRefill | 1920 | 1 |  |  | 0 | 0 | 0
87 | końcówki do pipet | Końcówki bez filtra, o niskim stopniu retencji, 1250 ul, PCR Performance Tested, przezroczyste, 96 szt./pojemnik | 1920 | 1 |  |  | 0 | 0 | 0
88 | końcówki do pipet | Końcówki bez filtra, o niskim stopniu retencji, 1250 ul, PCR Performance Tested, przezroczyste, 96 szt./pojemnik | 1921 | 1 |  |  | 0 | 0 | 0
89 | końcówki do pipet | Końcówki bez filtra, o niskim stopniu retencji, 1250 ul, PCR Performance Tested, przezroczyste, 96 szt./pojemnik | 1922 | 1 |  |  | 0 | 0 | 0
90 | końcówki do pipet | Końcówki bez filtra, 1250 ul, PCR Performance Tested, przezroczyste, 5X96 szt./podstawka StackPack | 1920 | 1 |  |  | 0 | 0 | 0
91 | końcówki do pipet | Końcówki bez filtra, 1250 ul, Biosphere® plus, przezroczyste, 96 szt./pojemnik | 1920 | 1 |  |  | 0 | 0 | 0
92 | końcówki do pipet | Końcówki bez filtra, 1250 ul, Biosphere® plus, przezroczyste, 96 szt./podstawka SingleRefill | 1920 | 1 |  |  | 0 | 0 | 0
93 | końcówki do pipet | Końcówki z filtrem, 1000 ul, Biosphere® plus, przezroczyste, 96 szt./pojemnik | 1920 | 1 |  |  | 0 | 0 | 0
94 | końcówki do pipet | Końcówki z filtrem, 1000 ul, Biosphere® plus, przezroczyste, 96 szt./podstawka SingleRefill | 1920 | 1 |  |  | 0 | 0 | 0
95 | końcówki do pipet | Końcówki bez filtra, 1250 ul, PCR Performance Tested, przezroczyste, 500 szt./torebka | 5000 | 1 |  |  | 0 | 0 | 0
96 | końcówki do pipet | Końcówka bezbarwna (Eppendorf/Gilson) 10,000 µl, w worku | 2000 | 1 |  |  | 0 | 0 | 0
97 | końcówki do pipet | Końcówka bezbarwna (Eppendorf/Gilson) 10,00 µl, w statywie | 250 | 1 |  |  | 0 | 0 | 0
98 | końcówki do pipet | Końcówka bezbarwna 200 µl, w worku, (typ O-dodatkowo długa) | 960 | 1 |  |  | 0 | 0 | 0
99 | końcówki do pipet | Końcówka bezbarwna 200 µl, Biosphere, z filtrem, w statywie, (typ O-dodatkowo długa) | 960 | 1 |  |  | 0 | 0 | 0
100 | końcówki do pipet | Końcówka do pipet 200 ul, do umieszczania próbek w studzienkach żelowych | 960 | 1 |  |  | 0 | 0 | 0
101 | końcówki do pipet | Końcówka bezbarwna 250 µl, w worku, (typ C) | 10000 | 1 |  |  | 0 | 0 | 0
102 | końcówki do pipet | Końcówka bezbarwna (Eppendorf) 2-200 µl, w worku, (typ A) | 10000 | 1 |  |  | 0 | 0 | 0
103 | końcówki do pipet | Końcówka żółta (Eppendorf) 2-200 µl, w worku (typ A) | 10000 | 1 |  |  | 0 | 0 | 0
104 | końcówki do pipet | Końcówka bezbarwna (Eppendorf) 2-200 µl, w statywie, (typ A) | 1920 | 1 |  |  | 0 | 0 | 0
105 | końcówki do pipet | Końcówka bezbarwna niskoretencyjna (Eppendorf) 2-200 µl, Biosphera, w statywie, (typ A) | 1920 | 1 |  |  | 0 | 0 | 0
106 | końcówki do pipet | Końcówka bezbarwna 250 µl, Biosphere, w statywie, (typ C) | 1920 | 1 |  |  | 0 | 0 | 0
107 | końcówki do pipet | Końcówki bezbarwne (Eppendorf) 200ul bez filtra w statywach BIOSFERA | 1920 | 1 |  |  | 0 | 0 | 0
108 | końcówki do pipet | Końcówka bezbarwna 200 µl, Biosphere, z filtrem, w statywie, (typ C) | 1920 | 1 |  |  | 0 | 0 | 0
109 | końcówki do pipet | Końcówka bezbarwna (Eppendorf) 100 µl, Biosphere, z filtrem, w statywie, (typ A) | 1920 | 1 |  |  | 0 | 0 | 0
110 | końcówki do pipet | Końcówka bezbarwna (Eppendorf, Gilson) 20 µl, Biosphere, z filtrem, w statywie, (typ A) | 1920 | 1 |  |  | 0 | 0 | 0
111 | końcówki do pipet | Końcówka bezbarwna niskoretencyjna (Eppendorf) 200 µl, Biosphere Plus, z filtrem, w statywie, (typ A) | 1920 | 1 |  |  | 0 | 0 | 0
112 | końcówki do pipet | Końcówka bezbarwna niskoretencyjna (Eppendorf) 100 µl, Biosphere Plus, z filtrem, w statywie, (typ A) | 1920 | 1 |  |  | 0 | 0 | 0
113 | końcówki do pipet | Końcówka 2-20 ul Biosfere Plus, a'96 szt, | 1920 | 1 |  |  | 0 | 0 | 0
114 | końcówki do pipet | Końcówka bezbarwna 200 µl, PCR, z filtrem, w worku, (typ C) | 4800 | 1 |  |  | 0 | 0 | 0
115 | końcówki do pipet | Końcówka bezbarwna (Eppendorf) 1-100 µl, PCR, z filtrem, w worku, (typ A) | 4800 | 1 |  |  | 0 | 0 | 0
116 | końcówki do pipet | Końcówka bezbarwna (Eppendorf) 1-20 µl, z filtrem, w worku, (typ A) | 4800 | 1 |  |  | 0 | 0 | 0
117 | końcówki do pipet | Końcówka bezbarwna (Eppendorf) 250 µl, PCR, opakowanie TSP, (typ A) | 1920 | 1 |  |  | 0 | 0 | 0
118 | końcówki do pipet | Końcówka bezbarwna (Eppendorf) 200 µl, PCR, opakowanie TSP, (typ A) | 1920 | 1 |  |  | 0 | 0 | 0
119 | końcówki do pipet | Końcówka bezbarwna 250 µl, opakowanie TSP, (typ C) | 1920 | 1 |  |  | 0 | 0 | 0
120 | końcówki do pipet | Końcówka bezbarwna 200 µl, opakowanie TSP, (typ C) | 1920 | 1 |  |  | 0 | 0 | 0
121 | końcówki do pipet | Końcówki bez filtra, 1000 ul, PCR Performance Tested, niebieskie, 500 szt./torebka | 5000 | 1 |  |  | 0 | 0 | 0
122 | końcówki do pipet | Końcówki bez filtra, 1000 ul, PCR Performance Tested, przezroczyste, 96 szt./pojemnik | 1920 | 1 |  |  | 0 | 0 | 0
123 | końcówki do pipet | Końcówki bez filtra, 1000 ul, PCR Performance Tested, przezroczyste, 5X96 szt./podstawka StackPack | 1920 | 1 |  |  | 0 | 0 | 0
124 | końcówki do pipet | Końcówki bez filtra, 1000 ul, PCR Performance Tested, przezroczyste, 5X96 szt./podstawka StackPack | 1921 | 1 |  |  | 0 | 0 | 0
125 | końcówki do pipet | Końcówki bez filtra, 1000 ul, PCR Performance Tested, przezroczyste, 5X96 szt./podstawka StackPack | 1922 | 1 |  |  | 0 | 0 | 0
126 | końcówki do pipet | Końcówki bez filtra, 1000 ul, Biosphere® plus, przezroczyste, 96 szt./pojemnik | 1920 | 1 |  |  | 0 | 0 | 0
127 | końcówki do pipet | Końcówki bez filtra, 1000 ul, Biosphere® plus, przezroczyste, 96 szt./podstawka SingleRefill | 1920 | 1 |  |  | 0 | 0 | 0
128 | końcówki do pipet | Końcówki z filtrem, 1000 ul, Biosphere® plus, przezroczyste, 96 szt./pojemnik | 1920 | 1 |  |  | 0 | 0 | 0
129 | końcówki do pipet | Końcówki z filtrem, 1000 ul, Biosphere® plus, przezroczyste, 96 szt./podstawka SingleRefill | 1920 | 1 |  |  | 0 | 0 | 0
130 | końcówki do pipet | Końcówki z filtrem, o niskim stopniu retencji, 1000 ul, Biosphere® plus, przezroczyste, 96 szt./pojemnik | 1920 | 1 |  |  | 0 | 0 | 0
131 | końcówki do pipet | Końcówki z filtrem, o niskim stopniu retencji, 1000 ul, Biosphere® plus, przezroczyste, 96 szt./podstawka SingleRefill | 1920 | 1 |  |  | 0 | 0 | 0
132 | końcówki do pipet | Końcówki z filtrem, o niskim stopniu retencji, 1000 ul, Biosphere® plus, przezroczyste, 96 szt./podstawka SingleRefill | 1921 | 1 |  |  | 0 | 0 | 0
133 | końcówki do pipet | Końcówki bez filtra, 300 ul, PCR Performance Tested, przezroczyste, 96 szt./pojemnik | 1920 | 1 |  |  | 0 | 0 | 0
134 | końcówki do pipet | Końcówki bez filtra, 300 ul, PCR Performance Tested, przezroczyste, 5X96 szt./podstawka StackPack | 1920 | 1 |  |  | 0 | 0 | 0
135 | końcówki do pipet | Końcówki bez filtra, o niskim stopniu retencji, 300 ul, PCR Performance Tested, przezroczyste, 96 szt./pojemnik | 1920 | 1 |  |  | 0 | 0 | 0
136 | końcówki do pipet | Końcówki bez filtra, o niskim stopniu retencji, 300 ul, PCR Performance Tested, przezroczyste, 5X96 szt./podstawka StackPack | 1920 | 1 |  |  | 0 | 0 | 0
137 | końcówki do pipet | Końcówki bez filtra, 300 ul, Biosphere® plus, przezroczyste, 96 szt./pojemnik | 1920 | 1 |  |  | 0 | 0 | 0
138 | końcówki do pipet | Końcówki bez filtra, 300 ul, Biosphere® plus, przezroczyste, 96 szt./podstawka SingleRefill | 1920 | 1 |  |  | 0 | 0 | 0
139 | końcówki do pipet | Końcówki z filtrem, 300 ul, Biosphere® plus, przezroczyste, 96 szt./pojemnik | 1920 | 1 |  |  | 0 | 0 | 0
140 | końcówki do pipet | Końcówki z filtrem, 300 ul, Biosphere® plus, przezroczyste, 96 szt./podstawka SingleRefill | 1920 | 1 |  |  | 0 | 0 | 0
141 | końcówki do pipet | Końcówki z filtrem, o niskim stopniu retencji, 300 ul, Biosphere® plus, przezroczyste, 96 szt./pojemnik | 1920 | 1 |  |  | 0 | 0 | 0
142 | końcówki do pipet | Końcówki z filtrem, o niskim stopniu retencji, 300 ul, Biosphere® plus, przezroczyste, 96 szt./podstawka SingleRefill | 1920 | 1 |  |  | 0 | 0 | 0
143 | końcówki do pipet | Końcówki bez filtra, 300 ul, PCR Performance Tested, przezroczyste, 1000 szt./torebka | 10000 | 1 |  |  | 0 | 0 | 0
144 | naczynko wagowe | Naczynko wagowe polisterynowe o pojemności: 250 ml, wymiary: 128x128 mm | 1000 | 1 |  |  | 0 | 0 | 0
145 | naczynko wagowe | Naczynko wagowe z tworzywa PVC o pojemności 5 ml,wymiary: 35x35 mm | 2000 | 1 |  |  | 0 | 0 | 0
146 | naczynko wagowe | Naczynko wagowe z tworzywa PVC o pojemności 5ml, wymiary: 72x72 mm | 2000 | 1 |  |  | 0 | 0 | 0
147 | skrobak | Zdrapywacz do komórek o szer,31mm i dł, rączki 39,4cm | 100 | 1 |  |  | 0 | 0 | 0
148 | skrobak | Zdrapywacz do komórek o szer, 13mm i dł, Rączki 16cm | 100 | 1 |  |  | 0 | 0 | 0
149 | szkiełka | Szkiełka nakrywkowe do hodowli 22mm stetrylne | 200 | 1 |  |  | 0 | 0 | 0
150 | szkiełka | Szkiełka nakrywkowe do hodowli 13mm stetrylne | 200 | 1 |  |  | 0 | 0 | 0
151 | szkiełka | Szkiełka nakrywkowe do hodowli 25mm stetrylne | 200 | 1 |  |  | 0 | 0 | 0
152 | worek na odpady | Worek na odpady laboraotryjne, wymiary: 200x300mm, wykonany z polipropylenu | 1000 | 1 |  |  | 0 | 0 | 0
153 | worek na odpady | Worek na odpady laboratoryjne, wymiary: 300x500mm, wykonany z polipropylenu | 500 | 1 |  |  | 0 | 0 | 0
154 | worek na odpady | Worek na odpady laboratoryjne, wymiary: 400x780mm, wykonany z polipropylenu | 250 | 1 |  |  | 0 | 0 | 0
155 | worek na odpady | Worek na odpady laboratoryjne, wymiary: 600x780mm, wykonany z polipropylenu | 250 | 1 |  |  | 0 | 0 | 0
156 | worek na odpady | Worek na odpady laboraotryjne, wymiary: 300x500mm PP z nadrukiem, wykonany z polipropylenu | 500 | 1 |  |  | 0 | 0 | 0
157 | worek na odpady | Worek na odpady laboratoryjne, wymiary: 300x500mm z nadrukiem, wykonany z polipropylenu | 500 | 1 |  |  | 0 | 0 | 0
158 | worek na odpady | Worek na odpady laboraotryjne, wymiary 400x780mm z nadrukiem, wykonany z polipropylenu | 250 | 1 |  |  | 0 | 0 | 0
159 | worek na odpady | Worek na odpady laboratryjne, 400x780mm z nadrukiem, wykonany z polipropylenu | 250 | 1 |  |  | 0 | 0 | 0
160 | worek na odpady | Worek na odpady laboratoryjne 600x800mm z nadrukiem, wykonany z polipropylenu | 250 | 1 |  |  | 0 | 0 | 0
161 | worek na odpady | Worek na odpady laboratoryjne 600x780mm z nadrukiem, wykonany z polipropylenu | 250 | 1 |  |  | 0 | 0 | 0
162 | worek na odpady | Worek na odpady laboratoryjne 700x1120mm z nadrukiem, wykonany z polipropylenu | 150 | 1 |  |  | 0 | 0 | 0
163 | igła | Igła o wymiarach 25Gx 5/8" (0,5x16 mm), sterylna | 1200 | 1 |  |  | 0 | 0 | 0
164 | strzykawka | Strzykawka Luer 2 ml, sterylna | 100 | 1 |  |  | 0 | 0 | 0
165 | strzykawka | Strzykawka o pojemności 50 ml | 60 | 1 |  |  | 0 | 0 | 0
166 | marker laboraotryjny | Pisak laboratoryjny, odporny na alkohol | 10 | 1 |  |  | 0 | 0 | 0
167 | eza | Eza o pojemności oczka: 10ul, polisterynowa, pakowana po 10szt, sterylna | 1000 | 1 |  |  | 0 | 0 | 0
168 | eza | Eza o pojemności oczka: 10ul, polisterynowa, pakowana po 48szt, sterylna | 1920 | 1 |  |  | 0 | 0 | 0
169 | eza | Eza o pojemności oczka: 1ul sterylna pakowana po 10szt, | 1000 | 1 |  |  | 0 | 0 | 0
170 | eza | Eza o pojemności oczka: 1ul sterylna pakowana po 48szt, | 1920 | 1 |  |  | 0 | 0 | 0
171 | eza | Eza pomarańczowa igłowa PS sterylna pakowana po 10szt, | 1000 | 1 |  |  | 0 | 0 | 0
172 | eza | Eza pomarańczowa igłowa PS sterylna pakowana po 50szt, | 2000 | 1 |  |  | 0 | 0 | 0
173 | eza | Eza typu hokej do posiewów bakteriologicznych niebieska sterylna pakowana pojedynczo | 500 | 1 |  |  | 0 | 0 | 0
174 | wymazówka | Rozprowadzacz materiału biologicznego nieb, | 500 | 1 |  |  | 0 | 0 | 0
[5 empty] | suma kontrolna: 0 | suma kontrolna: 0 | suma kontrolna: 0 | Całkowita wartość netto: 0 zł | Całkowita wartość brutto: 0 zł
[dokument należy sporządzić w formie elektronicznej i podpisać kwalifikowanym podpisem elektronicznym osoby uprawnionej do reprezentacji Wykonawcy]

## część IV
CeNT-361-10/2022 Sukcesywna dostawa specjalistycznych plastików laboratoryjnych dla CeNT UW - postępowanie 1 Załącznik do SIWZ - Formularz cenowy"
część IV
część IV | Promega
Lp. | nazwa produktu | opis produktu | Wielkość opakowania (j.m.) | Liczba opakowań | Cena jednostkowa netto (PLN) | Stawka VAT (%) | Cena jednostkowa brutto (PLN) | Wartość netto (PLN) | Wartość brutto (PLN)
1 | 2 | 3 | 4 | 5 | 6 | 7 | 6(100%+7)=8 | 5x6=9 | 5x8=10
1 | statyw magnetyczny | statyw magnetyczny na 16 stożkowych probówek o pojemności 1,5 ml | 16 szt. | 1 |  |  | 0 | 0 | 0
2 | kuweta pomiarowa | standardowa polisterynowa kuweta pomiarowa o pojemności 3,5 ml, 100 szt. | 100 szt. | 1 |  |  | 0 | 0 | 0
3 | kuweta typu mikro | polisterynowa kuweta pomiarowa typu semimicro, o pojemności 1,5 ml, 100 szt. | 100 szt. | 1 |  |  | 0 | 0 | 0
4 | kuweta kwarcowa | Standard Quartz Cuvette, 1-3.5 ml | 1 szt. | 1 |  |  | 0 | 0 | 0
5 | kuweta kwarcowa typu mikro | kwarcowa kuweta typu semimicro, pojemność: 0.5-1.4ml, 1 szt. | 1 szt. | 1 |  |  | 0 | 0 | 0
6 | liczniki komórek | komory do zliczania komórek do 60 zliczeń, zawierają 1,5 ml błękitu trypanu, kompatybilne z automatycznym licznikiem komórek TC10™ lub TC20™ | 30 szt. | 1 |  |  | 0 | 0 | 0
7 | liczniki komórek | komory do zliczania komórek do 300 zliczeń, zawierają 1,5 ml błękitu trypanu, kompatybilne z automatycznym licznikiem komórek TC10™ lub TC20™ | 150 szt. | 1 |  |  | 0 | 0 | 0
8 | kolumny chromatograficzne | polipropylenowe kolumny wirowe, objętość złoża 1,2 ml, autoklawowalne | 100 szt. | 1 |  |  | 0 | 0 | 0
9 | kolumny chromatograficzne | polipropylenowe kolumny wirowe, objętość złoża 1,2 ml, autoklawowalne | 1000 szt. | 1 |  |  | 0 | 0 | 0
10 | kolumny chromatograficzne | kolumny polipropylenowe, wymiary: 1,5 x 12 cm, 14 cm, objętość złoża 20 ml, zawierają wsporniki górnego złoża, zaślepki, zamknięcia końcówek | 50 szt. | 1 |  |  | 0 | 0 | 0
11 | kolumny chromatograficzne | kolumny polipropylenowe, wymiary: 1,5 x 12 cm, 14 cm, objętość złoża 20 ml, zawierają wsporniki górnego złoża, zaślepki, zamknięcia końcówek | 500 szt. | 1 |  |  | 0 | 0 | 0
12 | probówka do zbierania frakcji | probówka do zbierania frakcji, wymiary 3x100 mm, o pojemności 9 ml | 1000 szt. | 1 |  |  | 0 | 0 | 0
13 | probówka do zbierania frakcji | probówka do zbierania frakcji, wymiary 3x100 mm, o pojemności 9 ml | 5 szt. | 1 |  |  | 0 | 0 | 0
14 | grzebień do elektroforezy | 10 dołkowy grzebień o grubości 0,75 mm, o pojemności dołka 33 µl, kompaytbilny z systemem do elektorforezy typu Mini-PROTEAN | 5 szt. | 1 |  |  | 0 | 0 | 0
15 | grzebień do elektroforezy | 15 dołkowy grzebień o grubości 1 mm, o pojemności dołka 44 µl, kompaytbilny z systemem do elektorforezy typu Mini-PROTEAN | 5 szt. | 1 |  |  | 0 | 0 | 0
16 | grzebień do elektroforezy | 10 dołkowy grzebień o grubości 1 mm, o pojemności dołka 44 µl, kompaytbilny z systemem do elektorforezy typu Mini-PROTEAN | 5 szt. | 1 |  |  | 0 | 0 | 0
17 | grzebień do elektroforezy | 15 dołkowy grzebień o grubości 0.75 mm, o pojemności dołka 20 µl, kompaytbilny z systemem do elektorforezy typu Mini-PROTEAN | 5 szt. | 1 |  |  | 0 | 0 | 0
18 | grzebień do elektroforezy | 15 dołkowy grzebień o grubości 1 mm, o pojemności dołka 26 µl, kompaytbilny z systemem do elektorforezy typu Mini-PROTEAN | 5 szt. | 1 |  |  | 0 | 0 | 0
19 | grzebień do elektroforezy | 15 dołkowy grzebień o grubości 1,5 mm, o pojemności dołka 40 µl, kompaytbilny z systemem do elektorforezy typu Mini-PROTEAN | 5 szt. | 1 |  |  | 0 | 0 | 0
20 | stojaki do wylewania żeli | zestaw zawierający 2 stojaki do wylewania żeli, 4 ramki i 4 usczelki, kompaytbilny z systemem do elektorforezy typu Mini-PROTEAN | zestaw | 1 |  |  | 0 | 0 | 0
21 | stojaki do wylewania żeli | zestaw zawierający 1 stojak do wylewania żeli, 2 ramki i 2 usczelki, kompaytbilny z systemem do elektorforezy typu Mini-PROTEAN | zestaw | 1 |  |  | 0 | 0 | 0
22 | stojaki do wylewania żeli | zestaw zawierający 1 stojaki do wylewania żeli i 2 uszczelki, kompaytbilny z systemem do elektorforezy typu Mini-PROTEAN | zestaw | 1 |  |  | 0 | 0 | 0
23 | ramka do odlewania żeli | ramka do odlewania żeli, kompaytbilny z systemem do elektorforezy typu Mini-PROTEAN | 1 szt. | 1 |  |  | 0 | 0 | 0
24 | uszczelki | uszczelki kompaytbilne z systemem do elektorforezy typu Mini-PROTEAN | 2 szt. | 1 |  |  | 0 | 0 | 0
25 | szklane płytki | szklane płytki o grubości 0,5 mm, kompaytbilne z systemem do elektorforezy typu Mini-PROTEAN | 5 szt. | 1 |  |  | 0 | 0 | 0
26 | szklane płytki | szklane płytki o grubości 0,75 mm, kompaytbilne z systemem do elektorforezy typu Mini-PROTEAN | 5 szt. | 1 |  |  | 0 | 0 | 0
27 | szklane płytki | szklane płytki o grubości 1 mm,kompaytbilne z systemem do elektorforezy typu Mini-PROTEAN | 5 szt. | 1 |  |  | 0 | 0 | 0
28 | szklane płytki | szklane płytki o grubości 1,5 mm, kompaytbilne z systemem do elektorforezy typu Mini-PROTEAN | 5 szt. | 1 |  |  | 0 | 0 | 0
29 | płytki zaślepająca | płytki zaślepająca kompaytbilne z systemem do elektorforezy typu Mini-PROTEAN | 2 szt. | 1 |  |  | 0 | 0 | 0
30 | kasety do wylewania żeli | kasety do odlewania żelu o grubości 1,0 mm, wymiary: 13,3 x 8,7 cm,12+2-dołkowe grzebienie | 10 szt. | 1 |  |  | 0 | 0 | 0
31 | kasety do wylewania żeli | kasety do odlewania żelu o grubości 1,0 mm, wymiary: 13,3 x 8,7 cm,18-dołkowe grzebienie | 10 szt. | 1 |  |  | 0 | 0 | 0
32 | kasety do wylewania żeli | kasety do odlewania żelu o grubości 1,0 mm, wymiary: 13,3 x 8,7 cm, 26-dołkowe grzebienie | 10 szt. | 1 |  |  | 0 | 0 | 0
33 | kasety do wylewania żeli | kasety do odlewania żelu o grubości 1,0 mm, wymiary: 13,3 x 8,7 cm, 2 grzebienie | 10 szt. | 1 |  |  | 0 | 0 | 0
34 | kasety do wylewania żeli | kasety do odlewania żelu o grubości 1,0 mm, wymiary: 13,3 x 8,7 cm, w zestawie 1 grzebień i bufor IPG | 10 szt. | 1 |  |  | 0 | 0 | 0
35 | zaciski do płytek | zaciski do płytek o wymiarach 16 cm | 2 szt. | 1 |  |  | 0 | 0 | 0
36 | zaciski do płytek | zaciski do płytek o wymiarach 20 cm | 2 szt. | 1 |  |  | 0 | 0 | 0
37 | szklane płytki | szklane płytki o wymiarach 16x20 cm | 2 szt. | 1 |  |  | 0 | 0 | 0
38 | szklane płytki | szklane płytki o wymiarach 18.3 x 20 cm | 2 szt. | 1 |  |  | 0 | 0 | 0
39 | szklane płytki | szklane płytki o wymiarach 20x20 cm | 2 szt. | 1 |  |  | 0 | 0 | 0
40 | szklane płytki | szklane płytki o wymiarach 22,3x20 cm | 2 szt. | 1 |  |  | 0 | 0 | 0
41 | przekładki | przekładki o wymiarach 16CM x 1.0MM | 4 szt. | 1 |  |  | 0 | 0 | 0
42 | przekładki | przekładki o wymiarach 20CM x 1.0MM | 4 szt. | 1 |  |  | 0 | 0 | 0
43 | przekładki | przekładki o wymiarach 16CM x 1.5MM | 4 szt. | 1 |  |  | 0 | 0 | 0
44 | przekładki | przekładki o wymiarach 20 cm x 1.5 mm | 4 szt. | 1 |  |  | 0 | 0 | 0
45 | grzebień do elektroforezy | grzebień do elektroforezy 15 dołkowy, grubość 1.0MM | 1 szt. | 1 |  |  | 0 | 0 | 0
46 | grzebień do elektroforezy | grzebień do elektroforezy 15 dołkowy, grubość 1.5MM | 1 szt. | 1 |  |  | 0 | 0 | 0
47 | grzebień do elektroforezy | grzebień do elektroforezy 25 dołkowy, grubość 1.0MM | 1 szt. | 1 |  |  | 0 | 0 | 0
48 | grzebień do elektroforezy | grzebień do elektroforezy 25 dołkowy, grubość 1.5MM | 1 szt. | 1 |  |  | 0 | 0 | 0
49 | kaseta do transferu | kaseta do transferu żelu o max. wielkości 10 x 7.5 cm | 1 szt. | 1 |  |  | 0 | 0 | 0
50 | gąbki do kasety do transferu | gąbki do kasety do transferu, wymiary: 4, 8 x 11 cm | 4 szt. | 1 |  |  | 0 | 0 | 0
51 | moduł do transferu | moduł do transferu kompatybilny z aparatem Mini Trans-Blot cell | 1 szt. | 1 |  |  | 0 | 0 | 0
52 | wkład chłodzący | wkład chłodzący kompatybliny z aparatem Mini-PROTEAN Tetra | 1 szt. | 1 |  |  | 0 | 0 | 0
53 | bibuła absorpcyjna | bibuła absorpcyjna o wymiarach: 7.5 x 10 cm | 50 szt. | 1 |  |  | 0 | 0 | 0
54 | kaseta do transferu | kaseta do transferu | 1 szt. | 1 |  |  | 0 | 0 | 0
55 | bibuła absorpcyjna | bibuła absorpcyjna o wymiarach: 9.5 x 15.2 cm | 50 szt. | 1 |  |  | 0 | 0 | 0
56 | gąbki do kasety do transferu | gąbki do kasety do transferu, wymiary: 9,5 x 15,2 cm | 4 szt. | 1 |  |  | 0 | 0 | 0
57 | gąbki do kasety do transferu | gąbki do kasety do transferu, wymiary: 15,5 x 20,5 cm | 6 szt. | 1 |  |  | 0 | 0 | 0
58 | bibuła absorpcyjna | bibuła absorpcyjna, grubości 0.84 mm, o wymiarach: 15 x 20 cm | 25 szt. | 1 |  |  | 0 | 0 | 0
59 | bibuła absorpcyjna | bibuła absorpcyjna, grubości 2.45 mm, o wymiarach 15X20cm | 30 szt. | 1 |  |  | 0 | 0 | 0
60 | kaseta na żel i membranę | kaseta na żel i membranę zawierająca 2 gąbki, kompatybilna z aparatem Trans-Blot cell | 1 szt. | 1 |  |  | 0 | 0 | 0
61 | membrana nitrocelulozowa | membrana nitrocelulozowa o wielkości porów 0.2um,o wymiarach 30cmx3.5M | 1 rolka | 1 |  |  | 0 | 0 | 0
62 | membrana nitrocelulozowa | membrana nitrocelulozowa o wielkości porów 0.45um,wymiarach 30cmX3.5M | 1 rolka | 1 |  |  | 0 | 0 | 0
63 | membrana nitrocelulozowa | membrana nitrocelulozowa o wielkości porów 0.2um,wymiarach 30cmX3M | 1 rolka | 1 |  |  | 0 | 0 | 0
64 | membrana nitrocelulozowa | membrana nitrocelulozowa o wielkości porów 0.45um,wymiarach 30cmX3.M | 1 rolka | 1 |  |  | 0 | 0 | 0
65 | membrana PVDF | membrana PVDF o wielkość porów 0.2 µm, wymiary 26 cm x 3.3 m, zdolność wiązania białek: 150–160 µg/cm2 | 1 rolka | 1 |  |  | 0 | 0 | 0
66 | membrana PVDF | membrana PVDF o niskiej fluorescencji, wielkość porów 0,45 um, zdolność wiązania białek: 155–300 µg/cm2 | 1 rolka | 1 |  |  | 0 | 0 | 0
67 | grzebień do elektroforezy | 15 dołkowy grzebień do elektroforezy, grubość 1,5 mm | 1 szt. | 1 |  |  | 0 | 0 | 0
68 | grzebień do elektroforezy | 8 dołkowy grzebień do elektroforezy, grubość 1,5 mm | 1 szt. | 1 |  |  | 0 | 0 | 0
69 | tacka do wylewania żelu | przezroczysta tacka do wylewania żelu, wymiary 7x7cm | 1 szt. | 1 |  |  | 0 | 0 | 0
70 | tacka do wylewania żelu | przezroczysta tacka do wylewania żelu, wymiary 7x10cm | 1 szt. | 1 |  |  | 0 | 0 | 0
71 | kuwety do elektroporacji | kuwety do elektroporacji ze szczeliną 4MM | 50 szt. | 1 |  |  | 0 | 0 | 0
72 | kuwety do elektroporacji | kuwety do elektroporacji ze szczeliną 2MM | 50 szt. | 1 |  |  | 0 | 0 | 0
73 | kuwety do elektroporacji | kuwety do elektroporacji ze szczeliną 1MM | 50 szt. | 1 |  |  | 0 | 0 | 0
74 | kuwety do elektroporacji | kuwety do elektroporacji ze szczeliną 4MM | 5 szt. | 1 |  |  | 0 | 0 | 0
75 | pokrywa do aparatu do elektroforezy | Zapasowa pokrywa z elektrycznymi przewodami połączeniowymi | 1 szt. | 1 |  |  | 0 | 0 | 0
77 | grzebień do elektroforezy | 26 dołkowy grzebień do elektroforezy, grubość 0,75 mm | 1 szt. | 1 |  |  | 0 | 0 | 0
[5 empty] | suma kontrolna: 0 | suma kontrolna: 0 | suma kontrolna: 0 | Całkowita wartość netto: 0 zł | Całkowita wartość brutto: 0 zł
[dokument należy sporządzić w formie elektronicznej i podpisać kwalifikowanym podpisem elektronicznym osoby uprawnionej do reprezentacji Wykonawcy]

## część V
zzz
CeNT-361-10/2022 Sukcesywna dostawa specjalistycznych plastików laboratoryjnych dla CeNT UW - postępowanie 1 Załącznik do SIWZ - Formularz cenowy"
część V
część V | Thermo
Lp. | nazwa produktu | opis produktu | Wielkość opakowania (j.m.) | Liczba opakowań | Cena jednostkowa netto (PLN) | Stawka VAT (%) | Cena jednostkowa brutto (PLN) | Wartość netto (PLN) | Wartość brutto (PLN)
1 | 2 | 3 | 4 | 5 | 6 | 7 | 6(100%+7)=8 | 5x6=9 | 5x8=10
1 | końcówki do dozownika | końcówki do dozownika 0,1 mL, białe, końcówki bezbarwne, 100 szt. (4 torebki × 25 szt.), kompatybilne z dozownikiem Multipette® firmy Eppendorf | 4 torebkix25 szt. | 1 |  |  | 0 | 0 | 0
2 | końcówki do dozownika | końcówki do dozownika, 0,2 mL, jasnoniebieski, końcówki bezbarwne, 100 szt. (4 torebki × 25 szt.), kompatybilne z dozownikiem Multipette® firmy Eppendorf | 4 torebkix25 szt. | 1 |  |  | 0 | 0 | 0
3 | końcówki do dozownika | końcówki do dozownika, 0,5 mL, fioletowy, końcówki bezbarwne, 100 szt. (4 torebki × 25 szt.), kompatybilne z dozownikiem Multipette® firmy Eppendor | 4 torebkix25 szt. | 1 |  |  | 0 | 0 | 0
4 | końcówki do dozownika | końcówki do dozownika, 1,0 mL, żółty, końcówki bezbarwne, 100 szt. (4 torebki × 25 szt.), kompatybilne z dozownikiem Multipette® firmy Eppendorf | 4 torebkix25 szt. | 1 |  |  | 0 | 0 | 0
5 | końcówki do dozownika | końcówki do dozownika, 2,5 mL, zielony, końcówki bezbarwne, 100 szt. (4 torebki × 25 szt.), kompatybilne z dozownikiem Multipette® firmy Eppendorf | 4 torebkix25 szt. | 1 |  |  | 0 | 0 | 0
6 | końcówki do dozownika | końcówki do dozownika, 5,0 mL, końcówki bezbarwne, 100 szt. (4 torebki × 25 szt.), kompatybilne z dozownikiem Multipette® firmy Eppendorf | 4 torebkix25 szt. | 1 |  |  | 0 | 0 | 0
7 | końcówki do dozownika | końcówki do dozownika, 10 mL, końcówki bezbarwne, 100 szt. (4 torebki × 25 szt.), kompatybilne z dozownikiem Multipette® firmy Eppendorf | 4 pudełkax25 szt. | 1 |  |  | 0 | 0 | 0
8 | końcówki do dozownika | końcówki do dozownika, 25 mL, końcówki bezbarwne, 100 szt. (4 pudełka × 25 szt.), każde pudełko zawiera jeden adapter,kompatybilne z dozownikiem Multipette® firmy Eppendorf | 4 pudełkax25 szt. | 1 |  |  | 0 | 0 | 0
9 | końcówki do dozownika | końcówki do dozownika, 50 mL, końcówki bezbarwne, 100 szt. (4 pudełka × 25 szt.), każde pudełko zawiera jeden adapter, kompatybilne z dozownikiem Multipette® firmy Eppendorf | 4 pudełkax25 szt. | 1 |  |  | 0 | 0 | 0
10 | końcówki do dozownika | końcówki do dozownika, PCR clean, 0,1 mL, białe, końcówki bezbarwne, 100 szt. (4 torebki zamykane × 25 szt.), kompatybilne z dozownikiem Multipette® firmy Eppendorf | 4 torebkix25 szt. | 1 |  |  | 0 | 0 | 0
11 | końcówki do dozownika | końcówki do dozownika, PCR clean, 0,2 mL, jasnoniebieski, końcówki bezbarwne, 100 szt. (4 torebki zamykane × 25 szt.), kompatybilne z dozownikiem Multipette® firmy Eppendorf | 4 torebkix25 szt. | 1 |  |  | 0 | 0 | 0
12 | końcówki do dozownika | końcówki do dozownika, PCR clean, 0,5 mL, fioletowy, końcówki bezbarwne, 100 szt. (4 torebki zamykane × 25 szt.), kompatybilne z dozownikiem Multipette® firmy Eppendorf | 4 torebkix25 szt. | 1 |  |  | 0 | 0 | 0
13 | końcówki do dozownika | końcówki do dozownika, PCR clean, 1,0 mL, żółty, końcówki bezbarwne, 100 szt. (4 torebki zamykane × 25 szt.), kompatybilne z dozownikiem Multipette® firmy Eppendorf | 4 torebkix25 szt. | 1 |  |  | 0 | 0 | 0
14 | końcówki do dozownika | końcówki do dozownika, PCR clean, 2,5 mL, zielony, końcówki bezbarwne, 100 szt. (4 torebki zamykane × 25 szt.), kompatybilne z dozownikiem Multipette® firmy Eppendorf | 4 torebkix25 szt. | 1 |  |  | 0 | 0 | 0
15 | końcówki do dozownika | końcówki do dozownika, PCR clean, 5,0 mL, niebieski, końcówki bezbarwne, 100 szt. (4 torebki zamykane × 25 szt.), kompatybilne z dozownikiem Multipette® firmy Eppendorf | 4 torebkix25 szt. | 1 |  |  | 0 | 0 | 0
16 | końcówki do dozownika | końcówki do dozownika, PCR clean, 10 mL, pomarańczowy, końcówki bezbarwne, 100 szt. (4 torebki zamykane × 25 szt.), kompatybilne z dozownikiem Multipette® firmy Eppendorf | 4 torebkix25 szt. | 1 |  |  | 0 | 0 | 0
17 | końcówki do dozownika | końcówki do dozownika, PCR clean, 25 mL, czerwony, końcówki bezbarwne, 100 szt. (4 pudełka × 25 szt.), każde pudełko zawiera jeden adapter., kompatybilne z dozownikiem Multipette® firmy Eppendorf | 4 torebkix25 szt. | 1 |  |  | 0 | 0 | 0
18 | końcówki do dozownika | końcówki do dozownika, PCR clean, 50 mL, jasnoszary, końcówki bezbarwne, 100 szt. (4 pudełka × 25 szt.), każde pudełko zawiera jeden adapter. | 4 torebkix25 szt. | 1 |  |  | 0 | 0 | 0
19 | kuwety pomiarowe | Eppendorf macro Vis Cuvette, kuweta plastikowa do pomiarów w zakresie Vis, maks. objętość napełniania 4.500 µL, 1 000 kuwety (10 pudełka × 100 kuwety) | 10 pudełekx 100 kuwet | 1 |  |  | 0 | 0 | 0
20 | kuwety pomiarowe | kuweta plastikowa typu mikro do pomiarów w zakresie Vis, maks. objętość napełniania 3.000 µL, 1 000 kuwety (10 pudełka × 100 kuwety) | 10 pudełekx 100 kuwet | 1 |  |  | 0 | 0 | 0
21 | kuwety pomiarowe | kuweta plastikowa, pomiarowa w zakresie: 220 nm – 1 600 nm pakowane oddzielnie, (również RNase-free, DNase-free) i protein-free, PCR clean, 50 – 2 000 µL, 80 szt. | 80 szt. | 1 |  |  | 0 | 0 | 0
22 | kuwety pomiarowe | kuwety pomiarowe w zakresie 220 nm – 1 600 nm, zamykane pudełko, 200 szt. | 200 szt. | 1 |  |  | 0 | 0 | 0
23 | kuwety pomiarowe | zestaw startowy kuwet pomiarowych zawierający 1 adapter uniwersalny do ustawiania drogi optycznej na wysokości 15 mm i 8,5 mm, 50 – 2 000 µL, 80 szt. | 80 szt. | 1 |  |  | 0 | 0 | 0
24 | probówki PCR | probówki do PCR, objętość: 0,2 mL, PCR clean, bezbarwny, 1 000 szt. | 1000 szt. | 1 |  |  | 0 | 0 | 0
25 | probówki PCR | probówki do PCR, objętość: 0,2 mL, PCR clean, w postaci pasków po 8 probówek, 120 szt. (960 probówek) | 120 szt. | 1 |  |  | 0 | 0 | 0
26 | probówki PCR | probówki do PCR, objętość: 0,2 mL, Forensic DNA Grade, bezbarwny, 500 szt. (10 torebki × 50 szt.) | 500 szt. | 1 |  |  | 0 | 0 | 0
27 | probówki PCR w paskach | probówki PCR w postaci pasków, objętość: 0,1 mL, PCR clean, bez pokrywek (10 × 12 pasków) | 10 x 12 pasków | 1 |  |  | 0 | 0 | 0
28 | probówki PCR w paskach | probówki PCR w postaci pasków, objętość: 0,1 mL, PCR clean, z kopułkowymi zatyczkami (10 × 12 pasków) | 10 x 12 pasków | 1 |  |  | 0 | 0 | 0
29 | probówki PCR w paskach | probówki PCR w postaci pasków, objętość: 0,1 mL, PCR clean, z płaskimi zatyczkami (10 × 12 pasków) | 10 x 12 pasków | 1 |  |  | 0 | 0 | 0
30 | pokrywki do probówek PCR w paskach | pokrywki do probówek w paskach, paski 8-częściowe, kopułkowe, 120 szt. (10 torebki × 12 szt.) | 10 x 12 szt. | 1 |  |  | 0 | 0 | 0
31 | pokrywki do probówek PCR w paskach | pokrywki do probówek w paskach, paski 8-częściowe, płaskie, 120 szt. (10 × 12 szt.) | 10 x 12 szt. | 1 |  |  | 0 | 0 | 0
32 | probówki PCR w paskach | probówki w paskach do przyspieszonego PCR, objętość: 0,1 mL, bez pokrywek, PCR clean, 120 szt. (10 × 12 szt.) | 10 x 12 szt. | 1 |  |  | 0 | 0 | 0
33 | probówki PCR w paskach | probówki w paskach do przyspieszonego PCR, objętość: 0,1 mL, z paskami pokrywek, płaskie, PCR clean, 120 szt. (10 × 12 szt.) | 10 x 12 szt. | 1 |  |  | 0 | 0 | 0
34 | probówki PCR w paskach | probówki w paskach do przyspieszonego PCR, objętość: 0,1 mL, z paskami pokrywek, wypukłe, PCR clean, 120 szt. (10 × 12 szt.) | 10 x 12 szt. | 1 |  |  | 0 | 0 | 0
35 | płytki 96 dołkowe | płytki 96 dołkowe do real-time PCR , typu skirted, 150 µL, PCR clean, niebieski, dołki biały, 25 płytki | 25 szt. | 1 |  |  | 0 | 0 | 0
36 | zatyczki do stripów | zatyczki do stripów, 120 szt. (10 × 12 szt.) | 10 x 12 szt. | 1 |  |  | 0 | 0 | 0
37 | porbówki w paskach | probówki w paskach do real-time PCR, bez pokrywek, 120 szt. (10 × 12 szt.) | 10 x 12 szt. | 1 |  |  | 0 | 0 | 0
38 | zatyczki do stripów | zatyczki do stripów do real-time PCR, 120 szt. (10 × 12 szt.) | 100 szt. | 1 |  |  | 0 | 0 | 0
39 | folia do płytek | folia do płytek do PCR, samoprzylepna, PCR clean, 100 szt. | 100 szt. | 1 |  |  | 0 | 0 | 0
40 | końcówki do pipet | końcówki typu PCR clean, sterylne, pojemność: 0,1 – 10 µL S, 34 mm, końcówki bezbarwne, 960 końcówki (10 statywy × 96 końcówki) | 10 x 96 szt. | 1 |  |  | 0 | 0 | 0
41 | końcówki do pipet | końcówki typu PCR clean, sterylne, pojemność: 0,1 – 10 µL M, 40 mm, końcówki bezbarwne, 960 końcówki (10 statywy × 96 końcówki) | 10 x 96 szt. | 1 |  |  | 0 | 0 | 0
42 | końcówki do pipet | końcówki typu PCR clean, sterylne, pojemność: 0,5 – 20 µL L, 46 mm, końcówki bezbarwne, 960 końcówki (10 statywy × 96 końcówki) | 10 x 96 szt. | 1 |  |  | 0 | 0 | 0
43 | końcówki do pipet | końcówki typu PCR clean, sterylne, pojemność: 2 – 20 µL, 53 mm, końcówki bezbarwne, 960 końcówki (10 statywy × 96 końcówki) | 10 x 96 szt. | 1 |  |  | 0 | 0 | 0
44 | końcówki do pipet | końcówki typu PCR clean, sterylne, pojemność: 2 – 100 µL, 53 mm, końcówki bezbarwne, 960 końcówki (10 statywy × 96 końcówki) | 10 x 96 szt. | 1 |  |  | 0 | 0 | 0
45 | końcówki do pipet | końcówki typu PCR clean, sterylne, pojemność: 2 – 200 µL, 55 mm, żółty, końcówki bezbarwne, 960 końcówki (10 statywy × 96 końcówki) | 10 x 96 szt. | 1 |  |  | 0 | 0 | 0
46 | końcówki do pipet | końcówki typu PCR clean, sterylne, pojemność: 20 – 300 µL, 55 mm, końcówki bezbarwne, 960 końcówki (10 statywy × 96 końcówki) | 10 x 96 szt. | 1 |  |  | 0 | 0 | 0
47 | końcówki do pipet | końcówki typu PCR clean, sterylne, pojemność: 50 – 1 000 µL, 76 mm, końcówki bezbarwne, 960 końcówki (10 statywy × 96 końcówki) | 10 x 96 szt. | 1 |  |  | 0 | 0 | 0
48 | końcówki do pipet | końcówki typu PCR clean, sterylne, pojemność: 0,1 – 5 mL, 120 mm, fioletowy, końcówki bezbarwne, 120 końcówki (5 statywy × 24 końcówki) | 5 x 24 szt. | 1 |  |  | 0 | 0 | 0
49 | końcówki do pipet | końcówki typu PCR clean, sterylne, pojemność: 50 – 1 250 µL L, 103 mm, końcówki bezbarwne, 480 końcówki (5 statywy × 96 końcówki) | 5 x 96 szt. | 1 |  |  | 0 | 0 | 0
50 | końcówki do pipet | niksoretencyjne końcówki typu PCR clean, sterylne, pojemność: 0,1 – 10 µL S, 34 mm, końcówki bezbarwne, 960 końcówki (10 statywy × 96 końcówki) | 10 x 96 szt. | 1 |  |  | 0 | 0 | 0
51 | końcówki do pipet | niksoretencyjne końcówki typu PCR clean, sterylne, pojemność: 0,5 – 20 µL L, 46 mm, jasnoszary, końcówki bezbarwne, 960 końcówki (10 statywy × 96 końcówki) | 10 x 96 szt. | 1 |  |  | 0 | 0 | 0
52 | końcówki do pipet | niksoretencyjne końcówki typu PCR clean, sterylne, pojemność: 20 – 300 µL, 55 mm, końcówki bezbarwne, 960 końcówki (10 statywy × 96 końcówki) | 10 x 96 szt. | 1 |  |  | 0 | 0 | 0
53 | końcówki do pipet | niksoretencyjne końcówki typu PCR clean, sterylne, pojemność: 2 – 100 µL, 53 mm, końcówki bezbarwne, 960 końcówki (10 statywy × 96 końcówki) | 10 x 96 szt. | 1 |  |  | 0 | 0 | 0
54 | końcówki do pipet | niksoretencyjne końcówki typu PCR clean, sterylne, pojemność: 50 – 1 000 µL, 76 mm, niebieski, końcówki bezbarwne, 960 końcówki (10 statywy × 96 końcówki) | 10 x 96 szt. | 1 |  |  | 0 | 0 | 0
55 | końcówki do pipet | niksoretencyjne końcówki typu PCR clean, sterylne, pojemność: 2 – 200 µL, 55 mm, końcówki bezbarwne, 960 końcówki (10 statywy × 96 końcówki) | 10 x 96 szt. | 1 |  |  | 0 | 0 | 0
56 | końcówki do pipet | niskoretencyjne końcówki typu reloads, PCR clean, pojemność: 0,1 – 10 µL S, 34 mm, końcówki bezbarwne, 960 końcówki (10 tacki × 96 końcówki) | 10 x 96 szt. | 1 |  |  | 0 | 0 | 0
57 | końcówki do pipet | niskoretencyjne końcówki typu reloads, PCR clean, pojemność: 0,5 – 20 µL L, 46 mm, końcówki bezbarwne, 960 końcówki (10 tacki × 96 końcówki) | 10 x 96 szt. | 1 |  |  | 0 | 0 | 0
58 | końcówki do pipet | niskoretencyjne końcówki typu reloads PCR clean, pojemność: 2 – 200 µL, 53 mm, , końcówki bezbarwne, 960 końcówki (10 tacki × 96 końcówki) | 10 x 96 szt. | 1 |  |  | 0 | 0 | 0
59 | końcówki do pipet | niskoretencyjne końcówki typu reloads, PCR clean, pojemność: 50 – 1 000 µL, 71 mm, końcówki bezbarwne, 960 końcówki (10 tacki × 96 końcówki) | 10 x 96 szt. | 1 |  |  | 0 | 0 | 0
60 | końcówki do pipet | niskoretencyjne końcówki typu reloads, pojemność: 0,1 – 10 µL S, 34 mm, końcówki bezbarwne, 960 końcówki (10 tacki × 96 końcówki) | 10 x 96 szt. | 1 |  |  | 0 | 0 | 0
61 | końcówki do pipet | niskoretencyjne końcówki typu reloads, pojemność: 0,5 – 20 µL L, 46 mm, końcówki bezbarwne, 960 końcówki (10 tacki × 96 końcówki) | 10 x 96 szt. | 1 |  |  | 0 | 0 | 0
62 | końcówki do pipet | niskoretencyjne końcówki typu reloads, pojemność: 2 – 200 µL, 53 mm, końcówki bezbarwne, 960 końcówki (10 tacki × 96 końcówki) | 10 x 96 szt. | 1 |  |  | 0 | 0 | 0
63 | końcówki do pipet | niskoretencyjne końcówki typu reloads, pojemność: 50 – 1 000 µL, 71 mm, końcówki bezbarwne, 960 końcówki (10 tacki × 96 końcówki) | 10 x 96 szt. | 1 |  |  | 0 | 0 | 0
64 | końcówki do pipet | niskoretencyjne końcówki typu reloads, pojemność: 0,1 – 10 µL, 34 mm, końcówki bezbarwne, 960 końcówki (10 tacki × 96 końcówki) | 10 x 96 szt. | 1 |  |  | 0 | 0 | 0
65 | końcówki do pipet | niskoretencyjne końcówki typu reloads, pojemność: 0,1 – 20 µL, 40 mm, końcówki bezbarwne, 960 końcówki (10 tacki × 96 końcówki) | 10 x 96 szt. | 1 |  |  | 0 | 0 | 0
66 | końcówki do pipet | niskoretencyjne końcówki typu reloads, pojemność: 0,5 – 20 µL, 46 mm, końcówki bezbarwne, 960 końcówki (10 tacki × 96 końcówki) | 10 x 96 szt. | 1 |  |  | 0 | 0 | 0
67 | końcówki do pipet | niskoretencyjne końcówki typu reloads, pojemność: 2 – 200 µL, 53 mm, końcówki bezbarwne, 960 końcówki (10 tacki × 96 końcówki) | 10 x 96 szt. | 1 |  |  | 0 | 0 | 0
68 | końcówki do pipet | niskoretencyjne końcówki typu reloads, pojemność: 20 – 300 µL, 55 mm, , końcówki bezbarwne, 960 końcówki (10 tacki × 96 końcówki) | 10 x 96 szt. | 1 |  |  | 0 | 0 | 0
69 | końcówki do pipet | niskoretencyjne końcówki typu reloads, pojemność: 50 – 1 000 µL, 71 mm, końcówki bezbarwne, 960 końcówki (10 tacki × 96 końcówki) | 10 x 96 szt. | 1 |  |  | 0 | 0 | 0
70 | końcówki do pipet | niskoretencyjne końcówki typu reloads, pojemność: 50 – 1 250 µL, 76 mm, końcówki bezbarwne, 960 końcówki (10 statywy × 96 końcówki) | 10 x 96 szt. | 1 |  |  | 0 | 0 | 0
71 | końcówki do pipet | niskoretencyjne końcówki typu reloads, pojemność:, 0,25 – 2,5 mL, końcówki bezbarwne, 480 końcówki (10 tacki × 48 końcówki) | 10 x 96 szt. | 1 |  |  | 0 | 0 | 0
72 | końcówki do pipet | niskoretencyjne końcówki typu reloads, pojemność: 50 – 1 250 µL L, 103 mm, ciemnozielony, końcówki bezbarwne, 960 końcówki (10 tacki × 96 końcówki) | 10 x 96 szt. | 1 |  |  | 0 | 0 | 0
73 | końcówki do pipet | końcówki do pipet 16 i 24 kanałowymi, pojemność: 0,1 – 20 µL, w formie relods 42 mm, , końcówki bezbarwne, 3 840 końcówki (10 tacki × 384 końcówki) | 10 x 96 szt. | 1 |  |  | 0 | 0 | 0
74 | końcówki do pipet | końcówki do pipet 16 i 24 kanałowymi, pojemność: 0,5 – 100 µL, 53 mm, w formie reloads, końcówki bezbarwne, 3 840 końcówki (10 tacki × 384 końcówki) | 10 x 96 szt. | 1 |  |  | 0 | 0 | 0
75 | końcówki do pipet | końcówki do pipet w formie reloads, PCR clean, pojemność: 50 – 1 250 µL, 103 mm, końcówki bezbarwne, 960 końcówki (10 tacki × 96 końcówki) | 10 x 96 szt. | 1 |  |  | 0 | 0 | 0
76 | końcówki do pipet | końcówki do pipet w formie reloads, PCR clean, pojemność: 0,1 – 10 µL, 34 mm, końcówki bezbarwne, 960 końcówki (10 tacki × 96 końcówki) | 10 x 96 szt. | 1 |  |  | 0 | 0 | 0
77 | końcówki do pipet | końcówki do pipet w formie reloads, PCR clean, pojemność: 0,1 – 20 µL, 40 mm, końcówki bezbarwne, 960 końcówki (10 tacki × 96 końcówki) | 10 x 96 szt. | 1 |  |  | 0 | 0 | 0
78 | końcówki do pipet | końcówki do pipet w formie reloads, PCR clean, pojemność: 0,5 – 20 µL L, 46 mm, końcówki bezbarwne, 960 końcówki (10 tacki × 96 końcówki) | 10 x 96 szt. | 1 |  |  | 0 | 0 | 0
79 | końcówki do pipet | końcówki do pipet w formie reloads, PCR clean, pojemność: 2 – 200 µL, 53 mm, końcówki bezbarwne, 960 końcówki (10 tacki × 96 końcówki) | 10 x 96 szt. | 1 |  |  | 0 | 0 | 0
80 | końcówki do pipet | końcówki do pipet w formie reloads, PCR clean, pojemność: 20 – 300 µL, 55 mm, końcówki bezbarwne, 960 końcówki (10 tacki × 96 końcówki) | 10 x 96 szt. | 1 |  |  | 0 | 0 | 0
81 | końcówki do pipet | końcówki do pipet w formie reloads, PCR clean, pojemność: 50 – 1 000 µL, 71 mm, końcówki bezbarwne, 960 końcówki (10 tacki × 96 końcówki) | 10 x 96 szt. | 1 |  |  | 0 | 0 | 0
82 | końcówki do pipet | końcówki do pipet w formie reloads, PCR clean, pojemność: 50 – 1 250 µL, 76 mm, końcówki bezbarwne, 960 końcówki (10 tacki × 96 końcówki) | 10 x 96 szt. | 1 |  |  | 0 | 0 | 0
83 | końcówki do pipet | końcówki niskoretencyjne, pojemność: 0,5 – 20 µL L, 46 mm, końcówki bezbarwne, 480 końcówki (5 tacki × 96 końcówki), 1 autoklawowalne pudełko wielorazowe | 5x 96 szt. | 1 |  |  | 0 | 0 | 0
84 | końcówki do pipet | końcówki niskoretencyjne, pojemność: 2 – 200 µL, 53 mm, końcówki bezbarwne, 480 końcówki (5 tacki × 96 końcówki), 1 autoklawowalne pudełko wielorazowe | 5x 96 szt. | 1 |  |  | 0 | 0 | 0
85 | końcówki do pipet | końcówki niskoretencyjne, pojemność:50 – 1 000 µL, 71 mm, niebieski, końcówki bezbarwne, 480 końcówki (5 tacki × 96 końcówki), 1 autoklawowalne pudełko wielorazowe | 5x 96 szt. | 1 |  |  | 0 | 0 | 0
86 | końcówki do pipet | końcówki niskoretencyjne, pojemność: 0,1 – 10 µL, 34 mm, końcówki bezbarwne, 480 końcówki (5 tacki × 96 końcówki), 1 pudełko wielorazowe | 5x 96 szt. | 1 |  |  | 0 | 0 | 0
87 | końcówki do pipet | końcówki niskoretencyjne, pojemność: 0,1 – 20 µL, 40 mm, końcówki bezbarwne, 480 końcówki (5 tacki × 96 końcówki), 1 pudełko wielorazowe | 5x 96 szt. | 1 |  |  | 0 | 0 | 0
88 | końcówki do pipet | końcówki do pipet, pojemność: 0,5 – 20 µL L, 46 mm, jasnoszary, końcówki bezbarwne, 480 końcówki (5 tacki × 96 końcówki), 1 pudełko wielorazowe | 5x 96 szt. | 1 |  |  | 0 | 0 | 0
89 | końcówki do pipet | końcówki do pipet, pojemność: 2 – 200 µL, 53 mm, końcówki bezbarwne, 480 końcówki (5 tacki × 96 końcówki), 1 pudełko wielorazowe | 5x 96 szt. | 1 |  |  | 0 | 0 | 0
90 | końcówki do pipet | końcówki do pipet, pojemność: 20 – 300 µL, 55 mm, końcówki bezbarwne, 480 końcówki (5 tacki × 96 końcówki), 1 pudełko wielorazowe | 5x 96 szt. | 1 |  |  | 0 | 0 | 0
91 | końcówki do pipet | końcówki do pipet, pojemność: 50 – 1 000 µL, 71 mm, niebieski, końcówki bezbarwne, 480 końcówki (5 tacki × 96 końcówki), 1 pudełko wielorazowe | 5x 96 szt. | 1 |  |  | 0 | 0 | 0
92 | końcówki do pipet | końcówki do pipet, pojemność: 50 – 1 250 µL, 76 mm, końcówki bezbarwne, 480 końcówki (5 tacki × 96 końcówki), 1 pudełko wielorazowe | 5x 96 szt. | 1 |  |  | 0 | 0 | 0
93 | końcówki do pipet | końcówki do pipet, pojemność:0,1 – 20 µL, 42 mm, , końcówki bezbarwne, 1 920 końcówki (5 tacki × 384 końcówki), 1 pudełko wielorazowe | 5x 96 szt. | 1 |  |  | 0 | 0 | 0
94 | końcówki do pipet | końcówki do pipet, pojemność: 0,5 – 100 µL, 53 mm, końcówki bezbarwne, 1 920 końcówki (5 tacki × 384 końcówki), 1 pudełko wielorazowe | 5x 96 szt. | 1 |  |  | 0 | 0 | 0
95 | końcówki do pipet | końcówki do pipet, pojemność: 0,2 – 5 mL L, 175 mm, końcówki bezbarwne, 300 końcówki (3 torebki × 100 końcówki) | 3x 100 szt. | 1 |  |  | 0 | 0 | 0
96 | końcówki do pipet | końcówki do pipet, pojemność: 50 – 1 250 µL L, 103 mm, ciemnozielony, końcówki bezbarwne, 1 000 końcówki (4 torebki × 250 końcówki) | 4x250 szt. | 1 |  |  | 0 | 0 | 0
97 | końcówki do pipet | końcówki do pipet, pojemność:0,5 – 10 mL, 165 mm, końcówki bezbarwne, 200 końcówki (2 torebki × 100 końcówki) | 2x100szt. | 1 |  |  | 0 | 0 | 0
98 | końcówki do pipet | końcówki do pipet, pojemność:0,5 – 10 mL L, 243 mm, końcówki bezbarwne, 200 końcówki (2 torebki × 100 końcówki) | 2x100szt. | 1 |  |  | 0 | 0 | 0
99 | końcówki do pipet | końcówki do pipet, pojemność:0,1 – 10 µL, 34 mm, ciemnoszary, końcówki bezbarwne, 1 000 końcówki (2 torebki × 500 końcówki) | 2x500szt. | 1 |  |  | 0 | 0 | 0
100 | końcówki do pipet | końcówki do pipet, pojemność: 0,1 – 20 µL, 40 mm, końcówki bezbarwne, 1 000 końcówki (2 torebki × 500 końcówki) | 2x500szt. | 1 |  |  | 0 | 0 | 0
101 | końcówki do pipet | końcówki do pipet, pojemność:0,5 – 20 µL L, 46 mm, końcówki bezbarwne, 1 000 końcówki (2 torebki × 500 końcówki) | 2x500szt. | 1 |  |  | 0 | 0 | 0
102 | końcówki do pipet | końcówki do pipet, pojemność: 2 – 200 µL, 53 mm, 1 000 końcówki (2 torebki × 500 końcówki) | 2x500szt. | 1 |  |  | 0 | 0 | 0
103 | końcówki do pipet | końcówki do pipet, pojemność: 2 – 200 µL, 53 mm, końcówki bezbarwne, 1 000 końcówki (2 torebki × 500 końcówki) | 2x500szt. | 1 |  |  | 0 | 0 | 0
104 | końcówki do pipet | końcówki do pipet, pojemność:, 20 – 300 µL, 55 mm, 1 000 końcówki (2 torebki × 500 końcówki) | 2x500szt. | 1 |  |  | 0 | 0 | 0
105 | końcówki do pipet | końcówki do pipet, pojemność: 20 – 300 µL, 55 mm, końcówki bezbarwne, 1 000 końcówki (2 torebki × 500 końcówki) | 2x500szt. | 1 |  |  | 0 | 0 | 0
106 | końcówki do pipet | końcówki do pipet, pojemność: 50 – 1 000 µL, 71 mm, 1 000 końcówki (2 torebki × 500 końcówki) | 2x500szt. | 1 |  |  | 0 | 0 | 0
107 | końcówki do pipet | końcówki do pipet, pojemność: 50 – 1 000 µL, 71 mm, końcówki bezbarwne, 1 000 końcówki (2 torebki × 500 końcówki) | 2x500szt. | 1 |  |  | 0 | 0 | 0
108 | końcówki do pipet | końcówki do pipet, pojemność: 50 – 1 250 µL, 76 mm, końcówki bezbarwne, 1 000 końcówki (4 torebki × 250 końcówki) | 4x250 szt. | 1 |  |  | 0 | 0 | 0
109 | końcówki do pipet | końcówki do pipet, pojemność: 0,25 – 2,5 mL, 115 mm, końcówki bezbarwne, 500 końcówki (5 torebki × 100 końcówki) | 5x100 szt. | 1 |  |  | 0 | 0 | 0
110 | końcówki do pipet | końcówki do pipet, pojemność: 0,1 – 5 mL, 120 mm, końcówki bezbarwne, 500 końcówki (5 torebki × 100 końcówki) | 5x100 szt. | 1 |  |  | 0 | 0 | 0
111 | płytki 96 dołkowe | płytki 96-dołkowe F, dołki przezroczysty, Kształt dołka RecoverMax®, PCR clean, biały, 80 płytki (5 torebki × 16 płytki) | 5x16 szt. | 1 |  |  | 0 | 0 | 0
112 | płytki 96 dołkowe | płytki 96-dołkowe U, dołki przezroczysty, Kształt dołka RecoverMax®, PCR clean, biały, 80 płytki (5 torebki × 16 płytki) | 5x16 szt. | 1 |  |  | 0 | 0 | 0
113 | płytki 96 dołkowe | płytki 96-dołkowe V, dołki przezroczysty, Kształt dołka RecoverMax®, PCR clean, biały, 80 płytki (5 torebki × 16 płytki) | 5x16 szt. | 1 |  |  | 0 | 0 | 0
114 | płytki 96 dołkowe | płytki 96-dołkowe F, dołki przezroczysty, Kształt dołka RecoverMax®, Sterile, biały, 80 płytki (5 torebki × 16 płytki) | 5x16 szt. | 1 |  |  | 0 | 0 | 0
115 | płytki 96 dołkowe | płytki 96-dołkowe U, dołki przezroczysty, Kształt dołka RecoverMax®, Sterile, biały, 80 płytki (5 torebki × 16 płytki) | 5x16 szt. | 1 |  |  | 0 | 0 | 0
116 | płytki 96 dołkowe | płytki 96-dołkowe V, dołki przezroczysty, Kształt dołka RecoverMax®, Sterile, biały, 80 płytki (5 torebki × 16 płytki) | 5x16 szt. | 1 |  |  | 0 | 0 | 0
117 | krioprobówki | Probówki CryoStorage, 0,5mL;10x96;e3crg | 10x96 szt. | 1 |  |  | 0 | 0 | 0
118 | krioprobówki | Probówki CryoStorage, 1,0mL;10x96;e3crg | 10x96 szt. | 1 |  |  | 0 | 0 | 0
119 | krioprobówki | Probówki CryoStorage, 1,5mL;10x48;e3crg | 10x96 szt. | 1 |  |  | 0 | 0 | 0
120 | krioprobówki | Probówki CryoStorage, 2,0mL;10x48;e3crg | 10x96 szt. | 1 |  |  | 0 | 0 | 0
121 | krioprobówki | Probówki CryoStorage, 4,0mL;10x48;e3crg | 10x96 szt. | 1 |  |  | 0 | 0 | 0
122 | probówki typu loBind DNA | probówki w niewielkim stopniu wiążące DNA pojemność: 0,5 mL, PCR clean, bezbarwny, 250 probówki (5 torebki × 50 probówki) | 5x50 szt. | 1 |  |  | 0 | 0 | 0
123 | probówki typu loBind DNA | probówki w niewielkim stopniu wiążące DNA pojemność: 1,5 mL, PCR clean, bezbarwny, 250 probówki (5 torebki × 50 probówki) | 5x50 szt. | 1 |  |  | 0 | 0 | 0
124 | probówki typu loBind DNA | probówki w niewielkim stopniu wiążące DNA pojemność: 2,0 mL, PCR clean, bezbarwny, 250 probówki (5 torebki × 50 probówki) | 5x50 szt. | 1 |  |  | 0 | 0 | 0
125 | probówki typu loBind protein | probówki w niewielkim stopniu wiążące białko pojemność: 0,5 mL, PCR clean, bezbarwny, 100 probówki (2 torebki × 50 probówki) | 2x50 szt. | 1 |  |  | 0 | 0 | 0
126 | probówki typu loBind protein | probówki w niewielkim stopniu wiążące białko pojemność:1,5 mL, PCR clean, bezbarwny, 100 probówki (2 torebki × 50 probówki) | 2x50 szt. | 1 |  |  | 0 | 0 | 0
127 | probówki typu loBind protein | probówki w niewielkim stopniu wiążące białko pojemność: 2,0 mL, PCR clean, bezbarwny, 100 probówki (2 torebki × 50 probówki) | 2x50 szt. | 1 |  |  | 0 | 0 | 0
128 | probówki typu SafeLock | probówki typu Safe-Lock, pojemność: 0,5 mL, bezbarwny, 500 probówki | 500 szt. | 1 |  |  | 0 | 0 | 0
129 | probówki typu SafeLock | probówki typu Safe-Lock, pojemność: 0,5 mL, PCR clean, kolor bursztynowy (ochrona przed światłem), 500 probówki | 500 szt. | 1 |  |  | 0 | 0 | 0
130 | probówki typu SafeLock | probówki typu Safe-Lock, pojemność: 1,5 mL, Eppendorf Quality™, bezbarwny, 1 000 probówki | 1000 szt. | 1 |  |  | 0 | 0 | 0
131 | probówki typu SafeLock | probówki typu Safe-Lock, pojemność: 1,5 mL, PCR clean, kolor bursztynowy (ochrona przed światłem), 1 000 probówki | 1000 szt. | 1 |  |  | 0 | 0 | 0
132 | probówki typu SafeLock | probówki typu Safe-Lock, pojemność: 2,0 mL, Eppendorf Quality™, bezbarwny, 1 000 probówki | 1000 szt. | 1 |  |  | 0 | 0 | 0
133 | probówki typu SafeLock | probówki typu Safe-Lock, pojemność: 2,0 mL, PCR clean, kolor bursztynowy (ochrona przed światłem), 1 000 probówki | 1000 szt. | 1 |  |  | 0 | 0 | 0
134 | probówki typu SafeLock | probówki typu Safe-Lock, pojemność: 0,5 mL, PCR clean, bezbarwny, 500 probówki | 500 szt. | 1 |  |  | 0 | 0 | 0
135 | probówki typu SafeLock | probówki typu Safe-Lock, pojemność: 1,5 mL, PCR clean, bezbarwny, 1 000 probówki | 1000 szt. | 1 |  |  | 0 | 0 | 0
136 | probówki typu SafeLock | Eprobówki typu Safe-Lock, pojemność: 2,0 mL, PCR clean, bezbarwny, 1 000 probówki | 1000 szt. | 1 |  |  | 0 | 0 | 0
137 | mikroprobówki | probówki 3810X, 1,5 mL, Odporność na wirowanie g-safe®, PCR clean, bezbarwny, 1 000 szt. | 1000 szt. | 1 |  |  | 0 | 0 | 0
138 | probówki wirówkowe | wirówkowe probówki stożkowe, pojemność: 25 mL z SnapTec™ pokrywką, 25 mL, Eppendorf Quality™, bezbarwny, 200 probówki (5 torebki × 40 probówki) | 5x40 szt. | 1 |  |  | 0 | 0 | 0
139 | probówki wirówkowe | wirówkowe probówki stożkowe, pojemność: 25 mL z SnapTec™ pokrywką, 25 mL, PCR clean, bezbarwny, 200 probówki (5 torebki × 40 probówki) | 5x40 szt. | 1 |  |  | 0 | 0 | 0
140 | probówki wirówkowe | wirówkowe probówki stożkowe, pojemność: 25 mL z SnapTec™ pokrywką, sterylne, wolne od pirogenów, DNaz, RNaz i DNA ludzkiego i bakteryjnego, bezbarwny, 150 probówki (6 torebki × 25 probówki) | 6x25 szt. | 1 |  |  | 0 | 0 | 0
141 | probówki wirówkowe | wirówkowe probówki stożkowe, pojemność: 15 mL, Sterylne, wolne od pirogenów, DNaz, RNaz i DNA ludzkiego i bakteryjnego, bezbarwny, 500 probówki (10 torebki × 50 probówki) | 10x50 szt. | 1 |  |  | 0 | 0 | 0
142 | probówki wirówkowe | wirówkowe probówki stożkowe, pojemność: 50 mL, Sterylne, wolne od pirogenów, DNaz, RNaz i DNA ludzkiego i bakteryjnego, bezbarwny, 500 probówki (20 torebki × 25 probówki) | 20x25 szt. | 1 |  |  | 0 | 0 | 0
143 | probówki wirówkowe | wirówkowe probówki stożkowe, pojemność: 15 mL, Sterylne, wolne od pirogenów, DNaz, RNaz i DNA ludzkiego i bakteryjnego, bursztynowy (ochrona przed światłem), 200 probówki (4 torebki × 50 probówki) | 4x50 szt. | 1 |  |  | 0 | 0 | 0
144 | probówki wirówkowe | probówka wirówkowa słabo wiążąca białko, pojemność: 15 mL, probówka stożkowa, PCR clean, bezbarwny, 200 probówki (4 torebki × 50 probówki) | 4x50 szt. | 1 |  |  | 0 | 0 | 0
145 | probówki wirówkowe | wirówkowe probówki stożkowe, pojemność: 50 mL, Sterylne, wolne od pirogenów, DNaz, RNaz i DNA ludzkiego i bakteryjnego, kolor bursztynowy (ochrona przed światłem), 200 probówki (8 torebki × 25 probówki) | 8x25 szt. | 1 |  |  | 0 | 0 | 0
146 | probówki wirówkowe | probówka wirówkowa słabo wiążąca białko, pojemność: 50 mL, probówka stożkowa, PCR clean, bezbarwny, 200 probówki (4 torebki × 50 probówki) | 4x50 szt. | 1 |  |  | 0 | 0 | 0
147 | probówki wirówkowe | wirówkowe probówki stożkowe, pojemność: 25 mL z zakrętką, bezbarwny, 200 probówki (4 torebki × 50 probówki) | 4x50 szt. | 1 |  |  | 0 | 0 | 0
148 | probówki wirówkowe | wirówkowe probówki stożkowe, pojemność: 25 mL z zakrętką, sterylne, wolne od pirogenów, DNaz, RNaz i DNA ludzkiego i bakteryjnego, bezbarwny, 200 probówki (8 torebki × 25 probówki) | 8x25 szt. | 1 |  |  | 0 | 0 | 0
149 | probówki o pojemności 5 ml | probówki o pojemności: 5.0 mL z zatrzaskiwaną pokrywką, kolor bezbarwny, 200 probówki (2 torebki × 100 probówki) | 2 × 100 szt. | 1 |  |  | 0 | 0 | 0
150 | mikroprobówki typu loBind | probówki w niewielkim stopniu wiążące białko pojemność: 1,5 mL, PCR clean, bezbarwny | 500 szt. | 1 |  |  | 0 | 0 | 0
151 | mikroprobówki typu loBind | probówki w niewielkim stopniu wiążące białko pojemność: 0,5 mL, PCR clean, bezbarwny | 500 szt. | 1 |  |  | 0 | 0 | 0
[5 empty] | suma kontrolna: 0 | suma kontrolna: 0 | suma kontrolna: 0 | Całkowita wartość netto: 0 zł | Całkowita wartość brutto: 0 zł
[dokument należy sporządzić w formie elektronicznej i podpisać kwalifikowanym podpisem elektronicznym osoby uprawnionej do reprezentacji Wykonawcy]

## część VI
zzz
CeNT-361-10/2022 Sukcesywna dostawa specjalistycznych plastików laboratoryjnych dla CeNT UW - postępowanie 1 Załącznik do SIWZ - Formularz cenowy"
część VI
część VI | Thermo
Lp. | nazwa produktu | opis produktu | Wielkość opakowania (j.m.) | Liczba opakowań | Cena jednostkowa netto (PLN) | Stawka VAT (%) | Cena jednostkowa brutto (PLN) | Wartość netto (PLN) | Wartość brutto (PLN)
1 | 2 | 3 | 4 | 5 | 6 | 7 | 6(100%+7)=8 | 5x6=9 | 5x8=10
1 | pipety Pasteura | pipety Pasteura, bez zatyczek, długość: 150mm, pojemność: 2ml | 250 szt. | 1 |  |  | 0 | 0 | 0
2 | płytki 6-dołkowe | wielodołkowe płytki hodowlane, VWR®; Płytki 6-dołkowe, powierzchnia TC | 1 worek/100 szt | 1 |  |  | 0 | 0 | 0
3 | szkiełka mikroskopowe | szkiełka mikroskopowe; z przyciętymi krawędziami, grubość: 1,0 mm; wymiary: 76×26 mm, ilość 50 szt. | 50 szt. | 1 |  |  | 0 | 0 | 0
4 | szkiełka mikroskopowe prostokątne | prostokątne szkiełka nakrywkowe; wymiary:24×60 mm; ilość 1000 szt. | 1000 pc | 1 |  |  | 0 | 0 | 0
5 | szkiełka mikroskopowe okrągłe | okrągłe szkiełka nakrywkowe; średnica 18 mm, ilość 1000 szt. | 1000 pc | 1 |  |  | 0 | 0 | 0
6 | pipety serologiczne 5ml | polisterynowe pipety serologiczne, pojemność: 5 ml, ze skalą na poziomie dokładności ±3%., sterylne, nie pirogeniczne, z bawełnianą wtyczką,50 szt. /opak. , 300 szt./ opak. Zbiorcze | 300 szt. | 10 |  |  | 0 | 0 | 0
7 | pipety serologiczne 10 ml | polisterynowe pipety serologiczne, pojemność: 10 ml, ze skalą na poziomie dokładności ±3%., sterylne, nie pirogeniczne, z bawełnianą wtyczką,50 szt. /opak. , 200 szt./ opak. zbiorcze | 200 szt. | 10 |  |  | 0 | 0 | 0
8 | pipety serologiczne 50 ml | polisterynowe pipety serologiczne, pojemność: 50 ml, ze skalą na poziomie dokładności ±3%., sterylne, nie pirogeniczne, z bawełnianą wtyczką,50 szt. /opak. , 200 szt./ opak. zbiorcze | 200 szt. | 10 |  |  | 0 | 0 | 0
9 | filtry strzykawkowe | filtry strzykawkowe, sterylne, membrana PES, rozmiar porów: 0,45 µm, średnica: 25 mm, opakowanie 50 szt. | 50 szt. | 1 |  |  | 0 | 0 | 0
10 | kriopudełka | kriopudełka, wodoodporna powłoka, karton, wymiary: 136 × 136 mm, przedziały 10x10, z pełnym oznakowaniem, możliwość zamrażania -140 °C | 1 szt. | 1 |  |  | 0 | 0 | 0
11 | końcówki do pipet | Końcówki z filtrem, pojemność: 0,1ul - 10ul, UltraFine, wydłużone, 960 szt. | 10 pudełek po 96 sztuk = 960szt. | 1 |  |  | 0 | 0 | 0
12 | płytki 24-dołkowe | płytki 24-dołkowe, powierzchnia TC, obszar posiewu: 1,93 cm², przezroczyste, ilość 100 szt. | 100szt/worek | 1 |  |  | 0 | 0 | 0
13 | sito komórkowe | sitka komórkowe, wielkość porów 70 µm, ilość 50 szt. | 50 szt. | 1 |  |  | 0 | 0 | 0
14 | płytki 12-dołkowe | płytki 24-dołkowe, powierzchnia TC, obszar posiewu: 3,85 cm², przezroczyste, ilość 100 szt. | 100 szt/worek | 1 |  |  | 0 | 0 | 0
15 | końcówki do pipet 0,1 - 10 µl | końcówki do pipet o pojemności: 0,1 - 10 µl, tworzywo PP klasy premium, autoklawowalne, dostarczone w worku w ilości 1000 szt. | 1000szt/worek | 1 |  |  | 0 | 0 | 0
16 | końcówki do pipet 1 - 200 µl | końcówki do pipet o pojemności: 1 - 200 µl, tworzywo PP klasy premium, autoklawowalne, ze skala, ścięta końcówka,dostarczone w worku w ilości 1000 szt. | 1000szt/worek | 1 |  |  | 0 | 0 | 0
17 | butelki do hodowli komórek | butelki do hodowli komórek, sterylne, pojemność 250 ml, tworzywo TC-treated, z wentylacją, obszar wzrostu: 75,0 cm², objętość wzrostu: 15 – 22,5 ml, 5 szt. na worek / 100 na karton | 5/worek = 100 szt | 1 |  |  | 0 | 0 | 0
18 | marker laboratoryjny | marker laboratoryjny z cienką końcówką i szybkim wysychaniem atramentu, 10 szt. | 10 szt | 1 |  |  | 0 | 0 | 0
19 | folia aluminiowa w dystrybutorze | folia aluminiowa w dystrybutorze, czyste aluminium 99,0–99,5%, szerokość rolki 430 mm, wysokość 60 m, grubość 30 µm | rolka | 10 |  |  | 0 | 0 | 0
20 | szalki do hodowli komórkowych z uchwytem pierścieniowym | szalki do hodowli komórkowych z uchwytem pierścieniowym, średnica: 100 mm, wysokość: 22 mm, obszar wzrostu: 60,8 cm², 10szt/worek, 300 szt./ opak. zbiorcze | 300 szt. | 10 |  |  | 0 | 0 | 0
21 | 6-dołkowa płytka | 6-dołkowa płytka, rozmiar porów: 0,4 µm, obszar posiewu: 4,78 cm², objętość robocza: 2,6 ml, 250 szt./opak | 250/bag | 1 |  |  | 0 | 0 | 0
22 | płytki do PCR | płytki do PCR, 96-dołkowe, kompatybilne z większością termocyklerów, cienkie, elastyczne i łatwe do cięcia, Certyfikowane jako wolne od DNaz, RNaz oraz ludzkiego genomowego DNA, pojemność studzienki: 0,20 ml, przezroczysty, 100 szt. | 100 szt | 1 |  |  | 0 | 0 | 0
23 | probówki z obręczami | probówki z obręczami, szkło neutralne, cienkie ścianki, wysokość: 100 mm, średnica: 12 mm, grubość ścianki: 0,4 - 0,5 mm, 100 szt. | 100 szt | 1 |  |  | 0 | 0 | 0
24 | butelkowe systemy filtracji próżniowej 250 ml | butelkowe systemy filtracji próżniowej, membrana PES, pojemność 250 ml, rozmiar porów 0,2 µm, średnica membrany: 50 mm niepirogenne, niecytotoksyczne, 12 szt. | 12 szt | 1 |  |  | 0 | 0 | 0
25 | butelkowe systemy filtracji próżniowej 500 ml | butelkowe systemy filtracji próżniowej, membrana PES, pojemność 500 ml, rozmiar porów 0,2 µm, średnica membrany: 75 mm, niepirogenne, niecytotoksyczne, 12 szt. | 12 szt | 1 |  |  | 0 | 0 | 0
26 | fiolki | fiolki z gwintowaną szyjką, rozmiar zatyczki:ND13, pojemność 4 ml, grubość: 1,5 mm, wymiary: 14,7×45 mm, | 1000 szt | 1 |  |  | 0 | 0 | 0
27 | fitlry strzykawkowe | fitlry strzykawkowe, membrana PTFE, średnica: 13 mm, rozmiar proów: 0,45 µm, niesterylne, 100 szt. | 100 szt. | 1 |  |  | 0 | 0 | 0
28 | wieczka w paskach do płytek qPCR | wieczka optyczna w paskach po 8 szt. do płytek qPCR, 125 pasków, | 125 pasków | 5 |  |  | 0 | 0 | 0
29 | 12-dołkowa płytka, 1 µm | 6-dołkowa płytka, rozmiar porów: 1 µm, obszar posiewu: 1,12 cm², objętość robocza: 1,5 ml, średnica membrany: 12 mm, 12 szt./pudełko, 48 szt. /opakowanie zbiorcze | 48 szt. | 1 |  |  | 0 | 0 | 0
30 | 12-dołkowa płytka, 3,0 µm | 6-dołkowa płytka, rozmiar porów: 3,0 µm, obszar posiewu: 1,12 cm², objętość robocza: 1,5 ml, średnica membrany: 12 mm, 12 szt./pudełko, 48 szt. /opakowanie zbiorcze | 48 szt. | 1 |  |  | 0 | 0 | 0
31 | worki typu biohazard | worki na odpady niebezpieczne, autoklawowalne do 135 °C, pojemność: 210 L, towrzywo PP, wymiary: 1143×914 mm, ilość 100 szt. | 100 szt. | 1 |  |  | 0 | 0 | 0
32 | płytka hodowlana wielodołkowa | 6-dołkowa płytka hodowlana, obszar posiewu: 9,6 cm², objętość robocza: 1,9 – 2,9 ml, 100 szt. | 1/bag = 100 szt. | 1 |  |  | 0 | 0 | 0
33 | butelkowe systemy filtracji próżniowej 1000 ml | butelkowe systemy filtracji próżniowej, membrana PES, pojemność 1000 ml, rozmiar porów 0,2 µm, średnica membrany: 91 mm, niepirogenne, niecytotoksyczne, 12 szt. | 12 szt | 1 |  |  | 0 | 0 | 0
34 | probówki PCR | probówki do PCR typu eppendorf 0,2 z wypukłym wieczkiem, PP, bezbarwne, w stripach po osiem, indywidualnie zamykane, wolne od DNAz, RNAz, pirogenów, oraz ludzkiego genomowego DNA, pasujące do większości modeli termocyklerów | 8x250 szt | 5 |  |  | 0 | 0 | 0
35 | szalki Petriego, 90 mm | szalki Petriego, tworzywo PS, średnica wymiary: 90X14,2 mm, z 3 otworami wentylacyjnymi, sterylność : Beta irradiated, 30/ rękaw, 720 szt./ opak. | 720 szt/op | 10 |  |  | 0 | 0 | 0
36 | szalki Petriego, 100 mm | szalki Petriego, tworzywo PS, średnica wymiary: 100X22 mm, niemodyfikowane, obszar wzrostu: 60,8 cm², sterylizowane promieniowaniem gamma (SAL 10-6), bez DNAzy i RNAzy, nie pirogenne, 10 szt/rękaw, 300 szt/opak. | 300 szt/op | 10 |  |  | 0 | 0 | 0
37 | płytki 48-dołkowe | płytki 48-dołkowe, powierzchnia TC, przeroczyste, obszar posiewu: 0,83 cm², sterylne, 100 szt/opak. | 100 szt/op | 1 |  |  | 0 | 0 | 0
38 | płytki 48-dołkowe | płytki 48-dołkowe, powierzchnia TC, przeroczyste, obszar posiewu: 0,83 cm², płaskie dno, niemodyfikowane, 100 szt/opak. | 100 szt/op | 1 |  |  | 0 | 0 | 0
39 | płytki 24-dołkowe | płytki 24-dołkowe, powierzchnia TC, przeroczyste, obszar posiewu: 1,93 cm², płaskie dno, niemodyfikowane, 100 szt/opak. | 100 szt/op | 1 |  |  | 0 | 0 | 0
40 | płytki 12-dołkowe | płytki 12-dołkowe, powierzchnia TC, przeroczyste, obszar posiewu: 3,85 cm², płaskie dno, niemodyfikowane, 100 szt/opak. | 100 szt/op | 1 |  |  | 0 | 0 | 0
41 | płytki 6-dołkowe | płytki 6-dołkowe, powierzchnia TC, przeroczyste, obszar posiewu: 9,6 cm², płaskie dno, niemodyfikowane, 100 szt/opak. | 100 szt/op | 1 |  |  | 0 | 0 | 0
42 | filtry do komórek | filtry do komórek, rozmiar porów 40 µm, 50 szt./opak. | 50 szt/op | 1 |  |  | 0 | 0 | 0
43 | sitka komórkowe | Sitka komórkowe, wielkość porów 100 µm, 0 szt./opak. | 50 szt/op | 1 |  |  | 0 | 0 | 0
44 | sitka komórkowe | Sitka komórkowe, wielkość porów 70 µm, 0 szt./opak. | 50 szt/op | 1 |  |  | 0 | 0 | 0
45 | szalka do hodowli komórkowych | szalka do hodowli komórkowych, wymiary: 150x22 mm, obszar wzrostu 143 cm², 120 szt./opak. | 120 szt/op | 10 |  |  | 0 | 0 | 0
46 | płytki 12-dołkowe | PŁYTKI DO HODOWLI KOM. 12-DOŁK. STERYLNE | 100 szt/op | 1 |  |  | 0 | 0 | 0
47 | płytki 6-dołkowe | PŁYTKI DO HODOWLI KOM. 6-DOŁK. STERYLNE | 100 szt/op | 1 |  |  | 0 | 0 | 0
48 | płytki 24-dołkowe | PŁYTKI DO HODOWLI KOM. 24-DOŁK. STERYLNE | 100 szt/op | 1 |  |  | 0 | 0 | 0
49 | płytki 96-dołkowe | PŁYTKI DO HODOWLI KOM. 96-DOŁK. ST DNO F | 100 szt/op | 1 |  |  | 0 | 0 | 0
50 | płytki 96-dołkowe | PŁYTKI DO HODOWLI KOM. 96-DOŁK. ST DNO U | 100 szt/op | 1 |  |  | 0 | 0 | 0
51 | skrobak | skrobaczka do komórek, szerokość ostrza 20MM, długość 250 mm, 100 szt. | 100 szt/op | 1 |  |  | 0 | 0 | 0
52 | butelki do hodowli komórek | butelki do hodowli komórek, 50 ml, TC-modyfikowane, obszar wzrostu 25,0 cm², zakrętka z wentylacją, 200 szt./opak. | 200 szt/op | 10 |  |  | 0 | 0 | 0
53 | butelki do hodowli komórek | butelki do hodowli komórek, 250 ml, TC-modyfikowane, obszar wzrostu 75,0 cm², zakrętka z wentylacją, 100 szt./opak. | 100 szt/op | 10 |  |  | 0 | 0 | 0
54 | butelki do hodowli komórek | butelki do hodowli komórek, 600 ml, TC-modyfikowane, obszar wzrostu 182 cm², zakrętka z wentylacją, 5 szt./worek, 40 szt./opak. | 40 szt/op | 10 |  |  | 0 | 0 | 0
55 | pipety serologiczne 2 ml | polisterynowe pipety serologiczne, pojemność: 2 ml, ze skalą na poziomie dokładności ±3%., sterylne, nie pirogeniczne, z bawełnianą wtyczką, 800 szt./ opak. zbiorcze | 800 szt/op | 10 |  |  | 0 | 0 | 0
56 | pipety serologiczne 50 ml | polisterynowe pipety serologiczne, pojemność: 50 ml, ze skalą na poziomie dokładności ±3%., sterylne, nie pirogeniczne, z bawełnianą wtyczką, 100 szt./ opak. zbiorcze | 100 szt/op | 10 |  |  | 0 | 0 | 0
57 | pipety Pasteura 3ml | pipety Pasteura, tworzywo LDPE, jednorazowe, objętość zassysania 3 ml, 500 szt/opak. | 500 szt/op | 1 |  |  | 0 | 0 | 0
58 | pipety Pasteura 2ml | pipety Pasteura, szkło sodowo-wapienne, jednorazowe, objętość zassysania 2ml, długość: 150 mm, niesterylne, bez zatyczki, 250 szt/opak. | 250 szt/op | 1 |  |  | 0 | 0 | 0
59 | pipety Pasteura 2ml | pipety Pasteura, szkło sodowo-wapienne, jednorazowe, objętość zassysania 2ml, długość: 230 mm, niesterylne, bez zatyczki, 250 szt/opak. | 250 szt/op | 1 |  |  | 0 | 0 | 0
60 | pipety Pasteura 2ml | pipety Pasteura, szkło sodowo-wapienne, jednorazowe, objętość zassysania 2ml, długość: 230 mm, niesterylne, bez zatyczki, łamliwe końcówki 250 szt/opak. | 250 szt/op | 1 |  |  | 0 | 0 | 0
61 | fiolki kriogeniczne | fiolki kriogeniczne, do przechowywania, pojemność 2ml, samostojące, wymiary: 12,5×48 mm, w temperaturze do –196 ° C , z podziałką i białym polem do opisu, sterylizowane promieniowaniem gamma, 1000 szt/opak. | 1.000 szt/op | 1 |  |  | 0 | 0 | 0
62 | łódeczki wagowe | ŁÓDECZKI WAGOWE, tworzywo PS, pojemność: 100ML, KWADRATOWE, zaokrąglone rogi, wymiary: 85×85×24 mm, 500 szt/opak. | 500 szt/op | 1 |  |  | 0 | 0 | 0
63 | łódeczki wagowe | ŁÓDECZKA WAGOWA tworzywo PS, pojemność: 250 ml, wymiary: 140X140X22 mm, 500 szt/op | 500 szt/op | 1 |  |  | 0 | 0 | 0
64 | zbiorniki na odczynniki | zbiorniki na odczynniki, pojemność: 25 ml, tworzywo PS, 100 szt/opak. | 100 szt/op | 1 |  |  | 0 | 0 | 0
65 | ezy 10 µL | ezy inokulacyjne pojemność 10 µL, sztywne, pakowane po 10 SZT., 250 szt/opak. | 250 szt/op | 10 |  |  | 0 | 0 | 0
66 | ezy 1 µL | ezy inokulacyjne pojemność 1 µL, giętkie, pakowane po 20 SZT., 250 szt/opak. | 1.000 szt/op | 10 |  |  | 0 | 0 | 0
67 | kuwety 2,5 ml | KUWETY MAKRO PS OBJĘTOŚĆ MIN. 2.5 ML, 100 szt./opak. | 100 szt/op | 10 |  |  | 0 | 0 | 0
68 | kuwety 1,5 ml | KUWETA PS SEMI-MICRO PS OBJĘTOŚĆ: 1.5ML, 100 szt./opak. | 100 szt/op | 10 |  |  | 0 | 0 | 0
69 | tłuczek | TŁUCZEK, TWRZYWO PBTP, POJEMNOŚĆ: 1,5 ML DŁUGOŚĆ 75MM, 100 szt/op | 100 szt/op | 1 |  |  | 0 | 0 | 0
70 | worki na odpady biologiczne | WORKI AUTOKLAWOWALNE DO 145°C, WYMIARY: 55X77CM, 500 szt/op | 500 szt/op | 1 |  |  | 0 | 0 | 0
71 | paski wskaźnikowe | PASKI WSKAŹNIKOWE ZAKRES PH 0.0-14.0, 100 szt/op | 100 szt/op | 1 |  |  | 0 | 0 | 0
72 | paski wskaźnikowe | PH TEST PASKI 4.5-10.0, 100 szt/op | 100 szt/op | 1 |  |  | 0 | 0 | 0
73 | worki na odpady biologiczne | WORKI AUTOKLAWOWALNE DO 145°C, WYMIARY: 20X30CM, 500 szt/op | 500 szt/op | 1 |  |  | 0 | 0 | 0
74 | szpatułka | SZPATUŁKA JEDNORAZOWA wymiary: 310X13MM, autoklawowalna | 150 szt/op | 1 |  |  | 0 | 0 | 0
75 | mieszadełko | MIESZADEŁKO MAGENTYCZNE, TWORZYWO PTFE KSZTAŁT CYLINDRYCZNY, WYMIARY 10X6MM | 150 szt/op | 1 |  |  | 0 | 0 | 0
76 | pudełka na próbki | Pudełka do przechwowywania mikroprobówek, 50-well boxes, hinged lid with snap clasp, 5 tacek po 96 sztuk | 5 tacek po 96 sztuk | 1 |  |  | 0 | 0 | 0
77 | kriopudełka | Kriopudełka, kartonowe, wymiary: 136×136×50 mm, 5 szt/op | 5 szt/op | 1 |  |  | 0 | 0 | 0
78 | zbierak do komórek | zbieraki do komórek, ostrze krawędziowe o średnicy 19 mm z wąskim ostrzem (długość 2,5 mm) | 50/pk | 1 |  |  | 0 | 0 | 0
79 | marker laboratoryjny | MARKERY LABORATORYJNE Z CIENKĄ KOŃCÓWKĄ, CZERWONE | 10 szt./op | 1 |  |  | 0 | 0 | 0
80 | marker laboratoryjny | MARKERY LABORATORYJNE Z CIENKĄ KOŃCÓWKĄ, ZIELONE | 10 szt./op. | 1 |  |  | 0 | 0 | 0
81 | szalki Petriego, 90 mm | Szalki Petriego, tworzywo PS, bez wentylacji, 90 mmx 14 mm, aseptyczne, 20/Rękaw | 20/rękaw =480/op | 10 |  |  | 0 | 0 | 0
82 | kriopudełka | Kriopudełka, kartonowe, 133×133 mm, biały, 50 mm, 133×133×50 mm | 1 szt. | 1 |  |  | 0 | 0 | 0
83 | kriopudełka | Kriopudełka, kartonowe, 133×133 mm, niebieski, 50 mm, 133×133×50 mm | 1 szt. | 1 |  |  | 0 | 0 | 0
84 | kriopudełka | Kriopudełka, kartonowe, 133×133 mm,czerwony, 50 mm, 133×133×50 mm | 1 szt. | 1 |  |  | 0 | 0 | 0
85 | kriopudełka | Kriopudełka, kartonowe, 133×133 mm, zielony, 50 mm, 133×133×50 mm | 1 szt. | 1 |  |  | 0 | 0 | 0
86 | kriopudełka | Kriopudełka, kartonowe, 133×133 mm, Żółty, 50 mm, 133×133×50 mm | 1 szt. | 1 |  |  | 0 | 0 | 0
87 | przekładki do kriopudełek | Przekładki do 50MM kriopudełek 10X10 1 * 1 SZT | 1 szt. | 1 |  |  | 0 | 0 | 0
88 | worki na odpady laboraotryjne | Worki, zagrożenia biologiczne 889×635 mm | 200 sztuk | 1 |  |  | 0 | 0 | 0
89 | szalka Petriego | szalka Petriego, tworzywo TC, wymiary: 60 mm x 18 mm, obszar wzrostu: 21,2 cm², 10 szt./rękaw, 600 szt. | 600 szt. | 1 |  |  | 0 | 0 | 0
90 | szkiełka nakrywowe | SZKIEŁKA NAKRYWKOWE FI 13 MM NO.1,5, 1000 szt. | 1000 szt. | 1 |  |  | 0 | 0 | 0
91 | szkiełka nakrywowe | SZKIEŁKA NAKRYWKOWE FI 18 MM NO. 1,5, 1000 szt. | 1000 szt. | 1 |  |  | 0 | 0 | 0
92 | probówki wirówkowe 15 ml | PROBÓWKI WIRÓWKOWE 15ML PŁASKA ZAKRĘTKA 1 * 500 SZT | 500 szt. | 1 |  |  | 0 | 0 | 0
93 | elektroda | 221 pHenomenal ® elektroda pH 0-14 z czujnikiem temperatury 12x120 mm BNC , KABEL 1m | 1 szt. | 1 |  |  | 0 | 0 | 0
94 | probówki wirówkowe 50 ml | PROBÓWKA WIRÓW PP pojemność : 50ML , płaska nakrętka, sterylne, 500 szt. | 500 szt. | 1 |  |  | 0 | 0 | 0
95 | szkiełka podstawowe | Szkiełka podstawowe adhezyjne, typu SuperFrost Plus, 72 szt. | 72 szt. | 10 |  |  | 0 | 0 | 0
96 | mieszadełko | Mieszadełko magnetyczne, owalne, wysokość 20mm, średnica 10 mm | 10 szt./op. | 1 |  |  | 0 | 0 | 0
97 | koncówka kapilarna | KOŃCÓWKA KAPILARNA o pojemności 200 μL ŚRED. 0,57MM, wysokość 83 mm, 1000 szt. | 1000 szt. | 1 |  |  | 0 | 0 | 0
98 | zarękwnik | ZARĘKAWNIK ROZMIAR UNIWERSALNY, materiał oddychający i nieprzepuszczające wody, 300 szt. | 300 szt. | 1 |  |  | 0 | 0 | 0
99 | probówki wirówkowe 50 ml | Probówka wirówkowa typu FALCON 50ml wolnostojąca z nakrętką,pudełko 10 worków po 50 szt, op 500szt, sterylne | 500 szt. | 1 |  |  | 0 | 0 | 0
100 | szalki do hodowli komórkowych | Szalki do hodowli komórkowych 60mm, dla komórek adherentnych, 600 szt. | 600 szt. | 10 |  |  | 0 | 0 | 0
101 | zlewka 25 ml | ZLEWKA NISKA 25 ML SZKLANA , 10 szt./op. | 10 szt./op. | 1 |  |  | 0 | 0 | 0
102 | zlewka 50 ml | Zlewka szklana niska, 50ml, 10 szt./op. | 10 szt./op. | 1 |  |  | 0 | 0 | 0
103 | zlewka 250 ml | Zlewka szklana niska, 250ml, 10 szt./op. | 10 szt./op. | 1 |  |  | 0 | 0 | 0
104 | łódeczki wagowe | Łódeczka wagowa biała PS, 46x46x8, poj. 7 mL, 500 szt. | 500 szt. | 10 |  |  | 0 | 0 | 0
105 | łódeczki wagowe | Łódeczki wagowe 100ml, kwadratowe, 89x89x25mm, 500 szt. | 500 szt. | 10 |  |  | 0 | 0 | 0
106 | kolby | Kolba stożkowa 100ml, wąska szyjka, szkło boro 3.3, 10 szt./op. | 10 szt./op. | 1 |  |  | 0 | 0 | 0
107 | kolby | KOLBA STOŻKOWA SZKLANA WĄSKA SZYJA 250ML | 10 szt./op. | 1 |  |  | 0 | 0 | 0
108 | statyw | Statyw na probówki typu Eppendorf 96 miejsc | 5 szt. | 10 |  |  | 0 | 0 | 0
109 | czasomierz | Czasomierz cyfrowy, jednokanałowy | 1 szt. | 10 |  |  | 0 | 0 | 0
110 | kolby | Kolby stożkowe Erlenmayera, 50 ml, szeroka szyja, 10 szt./op. | 10 szt./op. | 1 |  |  | 0 | 0 | 0
111 | kolby | Kolby stożkowe Erlenmayera, 100 ml, szeroka szyja, 10 szt./op. | 10 szt./op. | 1 |  |  | 0 | 0 | 0
112 | kolby | Kolby stożkowe Erlenmayera, 250 ml, szeroka szyja, 10 szt./op. | 10 szt./op. | 1 |  |  | 0 | 0 | 0
113 | kolby | Kolby stożkowe Erlenmayera, 300 ml, szeroka szyja, 10 szt./op. | 10 szt./op. | 1 |  |  | 0 | 0 | 0
114 | kolby | Kolby stożkowe Erlenmayera, 500 ml, szeroka szyja, 10 szt./op. | 10 szt./op. | 1 |  |  | 0 | 0 | 0
115 | kolby | Kolby stożkowe Erlenmayera, 1000 ml, szeroka szyja, 10 szt./opak | 10 szt./op. | 1 |  |  | 0 | 0 | 0
116 | kolby | Kolby stożkowe Erlenmayera, 2000 ml, szeroka szyja, 6 szt. | 6 szt. | 1 |  |  | 0 | 0 | 0
117 | probówki wirówkowe | Probówki do wirówek, 5 ml, niebieski, 200 szt. | 200 szt. | 1 |  |  | 0 | 0 | 0
118 | probówki wirówkowe | Probówki do wirówek, 5 ml, żółty, 200 szt. | 200 szt. | 1 |  |  | 0 | 0 | 0
119 | probówki wirówkowe | Probówki do wirówek, 5 ml, zielony, 200 szt. | 200 szt. | 1 |  |  | 0 | 0 | 0
120 | probówki wirówkowe | Probówki do wirówek, 5 ml, różowy, 200 szt. | 200 szt. | 1 |  |  | 0 | 0 | 0
121 | kolby | Kolby miarowe, 5 ml, szlif 10/19, 200 szt. | 2 szt. | 1 |  |  | 0 | 0 | 0
122 | kolby | Kolby miarowe, 10 ml, szlif 10/19, 200 szt. | 2 szt. | 1 |  |  | 0 | 0 | 0
123 | kolby | Kolby miarowe, 20 ml, szlif 10/19, 200 szt. | 2 szt. | 1 |  |  | 0 | 0 | 0
124 | kolby | Kolby miarowe, 50 ml, szlif 12/21, 200 szt. | 2 szt. | 1 |  |  | 0 | 0 | 0
125 | kolby | Kolby miarowe, 100 ml, szlif 14/23, 200 szt. | 2 szt. | 1 |  |  | 0 | 0 | 0
126 | kolby | Kolby miarowe, 250 ml, szlif 14/23, 200 szt. | 2 szt. | 1 |  |  | 0 | 0 | 0
127 | kolby | Kolby miarowe, 500 ml, szlif 19/26, 200 szt. | 2 szt. | 1 |  |  | 0 | 0 | 0
128 | kolby | Kolby miarowe, 1000 ml, szlif 24/29, 200 szt. | 1 szt. | 1 |  |  | 0 | 0 | 0
129 | kolby | Kolby stożkowe Erlenmayera, 50 ml, wąska szyja, 10 szt./opak. | 10 szt./op. | 1 |  |  | 0 | 0 | 0
130 | kolby | Kolby stożkowe Erlenmayera, 100 ml, wąska szyja, 10 szt./opak. | 10 szt./op. | 1 |  |  | 0 | 0 | 0
131 | kolby | Kolby stożkowe Erlenmayera, 250 ml, wąska szyja, 10 szt./opak. | 10 szt./op. | 1 |  |  | 0 | 0 | 0
132 | kolby | Kolby stożkowe Erlenmayera, 500 ml, wąska szyja, 10 szt./opak. | 10 szt./op. | 1 |  |  | 0 | 0 | 0
133 | kolby | Kolby stożkowe Erlenmayera, 1000 ml, wąska szyja, 10 szt./opak. | 10 szt./op. | 1 |  |  | 0 | 0 | 0
134 | kolby | Kolby stożkowe Erlenmayera, 2000 ml, wąska szyja, 10 szt./opak. | 10 szt./op. | 1 |  |  | 0 | 0 | 0
| rękawice nitrylowe odporne na rozpuszczalniki | rękawice nitrylowe odporne na rozpuszczalniki, rozmiar S, grubość mankietu min. 020 mm, na placach 0,30 mm, na dłoni 0,22 mm, standardowy mankiet 240 mm | 100 szt. | 10 |  |  | 0 | 0 | 0
| rękawice nitrylowe odporne na rozpuszczalniki | rękawice nitrylowe odporne na rozpuszczalniki, rozmiar M, grubość mankietu min. 020 mm, na placach 0,30 mm, na dłoni 0,22 mm, standardowy mankiet 240 mm | 100 szt. | 10 |  |  | 0 | 0 | 0
| rękawice nitrylowe odporne na rozpuszczalniki | rękawice nitrylowe odporne na rozpuszczalniki, rozmiar L, grubość mankietu min. 020 mm, na placach 0,30 mm, na dłoni 0,22 mm, standardowy mankiet 240 mm | 100 szt. | 10 |  |  | 0 | 0 | 0
134 | rękawice nitrylowe odporne na rozpuszczalniki | rękawice nitrylowe odporne na rozpuszczalniki, rozmiar XL, grubość mankietu min. 020 mm, na placach 0,30 mm, na dłoni 0,22 mm, standardowy mankiet 240 mm | 100 szt. | 10 |  |  | 0 | 0 | 0
[5 empty] | suma kontrolna: 0 | suma kontrolna: 0 | suma kontrolna: 0 | Całkowita wartość netto: 0 zł | Całkowita wartość brutto: 0 zł
[dokument należy sporządzić w formie elektronicznej i podpisać kwalifikowanym podpisem elektronicznym osoby uprawnionej do reprezentacji Wykonawcy]

## część VII
zzz
CeNT-361-10/2022 Sukcesywna dostawa specjalistycznych plastików laboratoryjnych dla CeNT UW - postępowanie 1 Załącznik do SIWZ - Formularz cenowy"
część VII
część VII | Santa Cruz
Lp. | nazwa produktu | opis produktu | Wielkość opakowania (j.m.) | Liczba opakowań | Cena jednostkowa netto (PLN) | Stawka VAT (%) | Cena jednostkowa brutto (PLN) | Wartość netto (PLN) | Wartość brutto (PLN)
1 | 2 | 3 | 4 | 5 | 6 | 7 | 6(100%+7)=8 | 5x6=9 | 5x8=10
1 | zlewka | Zlewka pomiarowa z uchwytem tworzywo PP, pojemność: 500 ml, odporne na wysokie temperatury do 121 °C, wysokość 140 mm, podziałka co 10 ml | 1 szt. | 30 |  |  | 0 | 0 | 0
2 | zlewka | Zlewka pomiarowa z uchwytem tworzywo PP, pojemność: 1000 ml, odporne na wysokie temperatury do 121 °C, wysokość 181 mm, podziałka co 10 ml | 1 szt. | 30 |  |  | 0 | 0 | 0
3 | zlewka | Zlewka pomiarowa z uchwytem tworzywo PP, pojemność: 2000 ml, odporne na wysokie temperatury do 121 °C, wysokość 213 mm, podziałka co 20 ml | 1 szt. | 30 |  |  | 0 | 0 | 0
4 | cylinder | Cylinder pomiarowy z tworzywa PP, pojemność 25 ml, podziałka co 0,5 ml, wysokość 170 mm | 1 szt. | 30 |  |  | 0 | 0 | 0
5 | cylinder | Cylinder pomiarowy z tworzywa PP, pojemność 50 ml, podziałka co 1 ml, wysokość 200,50 mm | 1 szt. | 30 |  |  | 0 | 0 | 0
6 | cylinder | Cylinder pomiarowy z tworzywa PP, pojemność 100 ml, podziałka co 1 ml, wysokość 250 mm | 1 szt. | 30 |  |  | 0 | 0 | 0
7 | cylinder | Cylinder pomiarowy z tworzywa PP, pojemność 250 ml, podziałka co 2 ml, wysokość 327,50 mm | 1 szt. | 30 |  |  | 0 | 0 | 0
8 | cylinder | Cylinder pomiarowy z tworzywa PP, pojemność 500 ml, podziałka co 5 ml, wysokość 389,20 mm | 1 szt. | 30 |  |  | 0 | 0 | 0
9 | cylinder | Cylinder pomiarowy z tworzywa PP, pojemność 1000 ml, podziałka co 10 ml, wysokość: 458,500 mm | 1 szt. | 30 |  |  | 0 | 0 | 0
10 | cylinder | Cylinder pomiarowy z tworzywa PP, pojemność 2000 ml, podziałka co 20 ml, wysokość: 534,70 mm | 1 szt. | 30 |  |  | 0 | 0 | 0
11 | butelka | Butelka laboratoryjna ze szkła Simax - przeźroczysta - 50 ml, gwint GL 32, wysokość 91 mm | 10 szt. | 30 |  |  | 0 | 0 | 0
12 | butelka | Butelka laboratoryjna ze szkła Simax - przeźroczysta - 100 ml, gwint GL 45, wysokość 100 mm | 10 szt. | 30 |  |  | 0 | 0 | 0
13 | butelka | Butelka laboratoryjna ze szkła Simax - przeźroczysta - 250 ml, gwint GL 45, wysokość 138 mm | 10 szt. | 30 |  |  | 0 | 0 | 0
14 | butelka | Butelka laboratoryjna ze szkła Simax - przeźroczysta - 500 ml, gwint GL 45, wysokość 176 mm | 10 szt. | 30 |  |  | 0 | 0 | 0
15 | butelka | Butelka laboratoryjna ze szkła Simax - przeźroczysta - 1000 ml, gwint GL 45, wysokość 225 mm | 10 szt. | 30 |  |  | 0 | 0 | 0
16 | butelka | Butelka laboratoryjna ze szkła Simax - przeźroczysta - 2000 ml, gwint GL 45, wysokość 260 mm | 10 szt. | 30 |  |  | 0 | 0 | 0
17 | zlewka | zlewka niska z wylewem poj. 600 ml, szkło borokrzemowe 3.3, autoklawowalne, wysokość 125 mm | 10 szt. | 30 |  |  | 0 | 0 | 0
18 | zlewka | zlewka niska z wylewem poj. 800 ml, szkło borokrzemowe 3.3, autoklawowalne, wysokość 135 mm | 10 szt. | 30 |  |  | 0 | 0 | 0
19 | zlewka | zlewka wysoka szklana 100 ml, szkło borokrzemowe 3.3, autoklawowalne, wysokość 80 mm | 10 szt. | 30 |  |  | 0 | 0 | 0
20 | zlewka | zlewka wysoka szklana 250 ml, szkło borokrzemowe 3.3, autoklawowalne, wysokość 120 mm | 10 szt. | 30 |  |  | 0 | 0 | 0
21 | zlewka | zlewka wysoka szklana 400 ml, szkło borokrzemowe 3.3, autoklawowalne, wysokość 130 mm | 10 szt. | 30 |  |  | 0 | 0 | 0
22 | zlewka | zlewka wysoka szklana 600 ml, szkło borokrzemowe 3.3, autoklawowalne, wysokość 150 mm | 10 szt. | 30 |  |  | 0 | 0 | 0
23 | zlewka | zlewka wysoka szklana 1000 ml, szkło borokrzemowe 3.3, autoklawowalne, wysokość 180 mm | 10 szt. | 30 |  |  | 0 | 0 | 0
[5 empty] | suma kontrolna: 0 | suma kontrolna: 0 | suma kontrolna: 0 | Całkowita wartość netto: 0 zł | Całkowita wartość brutto: 0 zł
[dokument należy sporządzić w formie elektronicznej i podpisać kwalifikowanym podpisem elektronicznym osoby uprawnionej do reprezentacji Wykonawcy]

## część VIII
zzz
CeNT-361-10/2022 Sukcesywna dostawa specjalistycznych plastików laboratoryjnych dla CeNT UW - postępowanie 1 Załącznik do SIWZ - Formularz cenowy"
część VIII
część VIII | Merck, Novagen
Lp. | Wzorcowy numer katalogowy Merck, Novagen lub oferowanego produktu równoważnego | Wzorcowa nazwa produktu Merck, Novagen lub oferowanego produktu równoważnego | Wielkość opakowania (j.m.) | Liczba opakowań | Cena jednostkowa netto (PLN) | Stawka VAT (%) | Cena jednostkowa brutto (PLN) | Wartość netto (PLN) | Wartość brutto (PLN)
1 | 2 | 3 | 4 | 5 | 6 | 7 | 6(100%+7)=8 | 5x6=9 | 5x8=10
3 | papierek do ważenia | Papierek do ważenia 531, 45g/m2, 100 x 100 mm | 250 szt. | 10 |  |  | 0 | 0 | 0
4 | kleszcze | Kleszcze, precyzyjne, straight, extra sharp | 1 szt. | 10 |  |  | 0 | 0 | 0
5 | strzykawki | STRZYKAWKA 50/60ML 3CZ. LUER LOCK STER. | 50 szt. | 10 |  |  | 0 | 0 | 0
6 | strzykawki | Jednorazowe strzykawki, 3 ml | 100 szt. | 10 |  |  | 0 | 0 | 0
7 | strzykawki | Jednorazowe strzykawki, 5 ml | 100 szt. | 10 |  |  | 0 | 0 | 0
8 | tłoki kapilarne | Tłoki kapilarne do pipet pojemność: 10 - 100 µl, sterylne, wysokość 40,2 mm | 192 szt. | 10 |  |  | 0 | 0 | 0
9 | strzykawki 2-częściowe | Jednorazowe strzykawki 2-częściowe, 2 ml | 100 szt. | 10 |  |  | 0 | 0 | 0
10 | strzykawki 2-częściowe | Jednorazowe strzykawki 2-częściowe, 5 ml | 100 szt. | 10 |  |  | 0 | 0 | 0
11 | strzykawki 2-częściowe | Jednorazowe strzykawki 2-częściowe, 10 ml | 100 szt. | 10 |  |  | 0 | 0 | 0
12 | igła | IGŁA HIPODERMICZNA 0.40X20MM 27G3/4 1 | 100 szt. | 10 |  |  | 0 | 0 | 0
13 | strzykawki | STRZYKAWKA LUER SLIP OMNIFIX 3ML | 100 szt. | 10 |  |  | 0 | 0 | 0
14 | strzykawki | STRZYKAWKI OMNIFIX LUER 3P 5ML STER. | 100 szt. | 10 |  |  | 0 | 0 | 0
15 | strzykawki | STRZYKAWKI OMNIFIX LUER 3P 10ML STERILE | 100 szt. | 10 |  |  | 0 | 0 | 0
16 | strzykawki | SYRINGE OMNIFIX LUER 3P 20ML STERILE | 100 szt. | 10 |  |  | 0 | 0 | 0
17 | igły | IGŁY JEDNORAZOWE 0,90X70MM G20 | 100 szt. | 10 |  |  | 0 | 0 | 0
18 | igły | Igły jednorazowe, dł. 120mm, śred. 0,8mm,rozmiar 21 G x 4 3/4" , końcówka Luer-lock, sterylne | 100 szt. | 10 |  |  | 0 | 0 | 0
19 | strzykawki | Jednorazowe strzykawki 2-częściowe; Single-use syringe, Luer tip, 20ml | 100 szt. | 10 |  |  | 0 | 0 | 0
20 | taśma do sterylizacji | Taśmy do etykietowania, wytrzymałe na temperaturę, szerokość 19,0 mm. | rolka | 10 |  |  | 0 | 0 | 0
21 | taśma do sterylizacji | Taśma wskaźnikowa do kontroli sterylizacji parą wodną, 19MMX50M | 4 rolki | 10 |  |  | 0 | 0 | 0
22 | skalpele | Jednorazowe skalpele, sterylne, typ ostrza 10 | 10 szt. | 10 |  |  | 0 | 0 | 0
23 | pinceta | Pinceta, tępe końce, stal 18/10, dł. 115 mm | 1 szt. | 10 |  |  | 0 | 0 | 0
[5 empty] | suma kontrolna: 0 | suma kontrolna: 0 | suma kontrolna: 0 | Całkowita wartość netto: 0 zł | Całkowita wartość brutto: 0 zł
[dokument należy sporządzić w formie elektronicznej i podpisać kwalifikowanym podpisem elektronicznym osoby uprawnionej do reprezentacji Wykonawcy]

## częśćI IX
zzz
CeNT-361-10/2022 Sukcesywna dostawa specjalistycznych plastików laboratoryjnych dla CeNT UW - postępowanie 1 Załącznik do SIWZ - Formularz cenowy"
część IX
część IX | Thermo
Lp. | nazwa produktu | opis produktu | Wielkość opakowania (j.m.) | Liczba opakowań | Cena jednostkowa netto (PLN) | Stawka VAT (%) | Cena jednostkowa brutto (PLN) | Wartość netto (PLN) | Wartość brutto (PLN)
1 | 2 | 3 | 4 | 5 | 6 | 7 | 6(100%+7)=8 | 5x6=9 | 5x8=10
1 | końcówki do pipet | tipsy 0,1-10ul, krótkie (max. długość całk. 32 mm) niesterylne, autoklawowalne, uniwersalne | torba (1000) | 10 |  |  | 0 | 0 | 0
2 | końcówki do pipet | tipsy 0,1-10ul, długie (max. długość całk. 50 mm) niesterylne, autoklawowalne, uniwersalne | pudełko (96 szt) | 10 |  |  | 0 | 0 | 0
3 | końcówki do pipet | tipsy 0,1-10ul, krótkie (max. długość całk. 32 mm) niesterylne, autoklawowalne, uniwersalne | torba (1000) | 10 |  |  | 0 | 0 | 0
4 | końcówki do pipet | tipsy 0,1-10ul, krótkie (max. długość całk. 50 mm) niesterylne, autoklawowalne, uniwersalne | pudełko (96 szt) | 10 |  |  | 0 | 0 | 0
5 | końcówki do pipet | tipsy od 10 ul do 200ul, niesterylne, autoklawowalne, uniwersalne bez nzaczników pojemności (torba) | torba (1000) | 10 |  |  | 0 | 0 | 0
6 | końcówki do pipet | tipsy od 10 ul do 200ul, niesterylne, autoklawowalne, uniwersalne bez nzaczników pojemności (pudełko) | pudełko (96 szt) | 10 |  |  | 0 | 0 | 0
7 | końcówki do pipet | tipsy od 10 ul do 200ul, niesterylne, autoklawowalne, uniwersalne ze znacznikami (10, 50 ,100 ul) pojemności (torba) | 1000 końcówek/torba | 10 |  |  | 0 | 0 | 0
8 | końcówki do pipet | tipsy od 10 ul do 200ul, niesterylne, autoklawowalne, uniwersalne ze znacznikami (10, 50 ,100 ul) pojemności (tacka) | 5 TACEK PO 96 KOŃCÓWEK W STOSIE | 10 |  |  | 0 | 0 | 0
9 | końcówki do pipet | tipsy od 10 ul do 200ul, niesterylne, autoklawowalne, uniwersalne | 1000 końcówek/torba | 10 |  |  | 0 | 0 | 0
10 | końcówki do pipet | tipsy od 10 ul do 200ul, niesterylne, autoklawowalne, uniwersalne | 1000 końcówek/torba | 10 |  |  | 0 | 0 | 0
11 | końcówki do pipet | tipsy 100-1000ul, niesterylne, autoklawowalne, uniwersalne | 1000 końcówek/torba | 10 |  |  | 0 | 0 | 0
12 | końcówki do pipet | tipsy 100-1000ul, niesterylne, autoklawowalne, uniwersalne | 100 KOŃCÓWEK/PUDEŁKO | 10 |  |  | 0 | 0 | 0
13 | końcówki do pipet | tipsy 100-1000ul, niesterylne, autoklawowalne, uniwersalne | 1000 końcówek/torba | 10 |  |  | 0 | 0 | 0
14 | końcówki do pipet | tipsy 1000-5000ul, niesterylne, autoklawowalne, uniwersalne | 250 końcówek/torba | 10 |  |  | 0 | 0 | 0
15 | końcówki do pipet | tipsy 1000-5000ul, niesterylne, autoklawowalne, uniwersalne | 200 końcówek/torba | 10 |  |  | 0 | 0 | 0
16 | końcówki do pipet | tipsy 0,5-10 μL, niesterylne, autoklawowalne, uniwersalne | 1000 końcówek/torba | 10 |  |  | 0 | 0 | 0
17 | końcówki do pipet | tipsy 0,5-10 μL, niesterylne, autoklawowalne, uniwersalne | 2000 końcówek/torba | 10 |  |  | 0 | 0 | 0
18 | końcówki do pipet | tipsy 0,5-10 μL, niesterylne, autoklawowalne, uniwersalne | 1000 końcówek/torba | 10 |  |  | 0 | 0 | 0
19 | końcówki do pipet | tipsy 0,5-10 μL, niesterylne, autoklawowalne, uniwersalne (krótkie) | 1000 końcówek/torba | 10 |  |  | 0 | 0 | 0
20 | końcówki do pipet | tipsy 0,5-10 μL, niesterylne, autoklawowalne, uniwersalne (krótkie) | 96 KOŃCÓWEK/PUDEŁKO | 10 |  |  | 0 | 0 | 0
21 | końcówki do pipet | tipsy 0,5-10 μL, niesterylne, autoklawowalne, uniwersalne (długie) | 1000 końcówek/torba | 10 |  |  | 0 | 0 | 0
22 | końcówki do pipet | tipsy 0,5-10 μL, niesterylne, autoklawowalne, uniwersalne długie) | 96 KOŃCÓWEK/PUDEŁKO | 10 |  |  | 0 | 0 | 0
23 | końcówki do pipet | tipsy 20–200 μL, niesterylne, autoklawowalne, uniwersalne, bez znaczników | 1000 końcówek/torba | 10 |  |  | 0 | 0 | 0
24 | końcówki do pipet | tipsy 20–200 μL, niesterylne, autoklawowalne, uniwersalne, bez znaczników | 96 KOŃCÓWEK/PUDEŁKO | 10 |  |  | 0 | 0 | 0
25 | końcówki do pipet | tipsy 20–200 μL, niesterylne, autoklawowalne, uniwersalne, ze znacznikami (10, 50 ,100 ul) pojemności (torba) | 1000 końcówek/torba | 10 |  |  | 0 | 0 | 0
26 | końcówki do pipet | tipsy 20–200 μL, niesterylne, autoklawowalne, uniwersalne, ze znacznikami (10, 50 ,100 ul) pojemności (torba) | 5 TACEK PO 96 KOŃCÓWEK W STOSIE | 10 |  |  | 0 | 0 | 0
27 | końcówki do pipet | Końcówki do pipet 0,1-10 ul, pakowane zbiorczo, kompatybilne z większością modeli pipet, wolne od DNA, DNazy i RNazy, pirogenów, inhibitorów PCR i endotoksyn, w workach, długie | 1000 końcówek/torba | 10 |  |  | 0 | 0 | 0
28 | końcówki do pipet | Końcówki do pipet 0,1-10 ul, pakowane zbiorczo, kompatybilne z większością modeli pipet, wolne od DNA, DNazy i RNazy, pirogenów, inhibitorów PCR i endotoksyn, w workach, krótkie | 1000 końcówek/torba | 10 |  |  | 0 | 0 | 0
29 | końcówki do pipet | Końcówki do pipet 1-200 ul, pakowane zbiorczo, kompatybilne z większością modeli pipet, wolne od DNA, DNazy i RNazy, pirogenów, inhibitorów PCR i endotoksyn, w workach , bez znaczników pojemności | 1000 końcówek/torba | 10 |  |  | 0 | 0 | 0
30 | końcówki do pipet | Końcówki do pipet 1-200 ul, pakowane zbiorczo, kompatybilne z większością modeli pipet, wolne od DNA, DNazy i RNazy, pirogenów, inhibitorów PCR i endotoksyn, w workach , ze znacznikami pojemności | 1000 końcówek/torba | 10 |  |  | 0 | 0 | 0
31 | końcówki do pipet | Końcówki do pipet 1-200 ul, pakowane zbiorczo, kompatybilne z większością modeli pipet, wolne od DNA, DNazy i RNazy, pirogenów, inhibitorów PCR i endotoksyn, w workach | 1000 końcówek/torba | 10 |  |  | 0 | 0 | 0
32 | końcówki do pipet | Końcówki do pipet 100-1250 ul, pakowane zbiorczo, kompatybilne z większością modeli pipet, wolne od DNA, DNazy i RNazy, pirogenów, inhibitorów PCR i endotoksyn, w workach | 1000 końcówek/torba | 10 |  |  | 0 | 0 | 0
33 | końcówki do pipet | Końcówki do pipet typu eppendorf 0,1-10ul, wolne od DNazy / RNazy, endotoksyn i metali ciężkich/ niskoretencyjne, w tackach po 96szt | 10 tacek x 96 szt. | 10 |  |  | 0 | 0 | 0
34 | końcówki do pipet | Końcówki do pipet typu eppendorf 1 - 200 µl, wolne od DNazy / RNazy, endotoksyn i metali ciężkich/ niskoretencyjne w tackach po 96szt | 10 tacek x 96 szt. | 10 |  |  | 0 | 0 | 0
35 | końcówki do pipet | Końcówki do pipet typu eppendorf 100-1000ul, wolne od wykrywalnego ludzkiego DNA, DNazy / RNazy, endotoksyn i metali ciężkich/niskoretencyjne w tackach po 96szt | 10 tacek x 96 szt. | 10 |  |  | 0 | 0 | 0
36 | końcówki do pipet | Końcówki do pipet typu eppendorf 0,1-10ul, wolne od DNazy / RNazy, endotoksyn i metali ciężkich/ niskoretencyjne, w pudełkach po 96szt | 10 pudełek x 96 szt. | 10 |  |  | 0 | 0 | 0
37 | końcówki do pipet | Końcówki do pipet typu eppendorf 1 - 200 µl, wolne od DNazy / RNazy, endotoksyn i metali ciężkich/ niskoretencyjne w pudełkach po 96szt | 10 pudełek x 96 szt. | 10 |  |  | 0 | 0 | 0
38 | końcówki do pipet | Końcówki do pipet typu eppendorf 100-1000ul, wolne od wykrywalnego ludzkiego DNA, DNazy / RNazy, endotoksyn i metali ciężkich/niskoretencyjne w pudełkach po 96szt | 10 pudełek x 96 szt. | 10 |  |  | 0 | 0 | 0
39 | końcówki do pipet | Końcówki do pipet typu eppendorf 0,5-10ul, z filtrem, sterylne, wolne od Dnaz oraz Rnaz, pakowane w pudelkach 96szt | 10 pudełek x 96 szt. | 10 |  |  | 0 | 0 | 0
40 | końcówki do pipet | Końcówki do pipet typu eppendorf 1-100ul, z filtrem, sterylne, wolne od Dnaz oraz Rnaz, pakowane w pudelkach 96szt | 10 pudełek x 96 szt. | 10 |  |  | 0 | 0 | 0
41 | końcówki do pipet | Końcówki do pipet typu eppendorf 100-1000ul, z filtrem, sterylne, wolne od Dnaz oraz Rnaz, pakowane w pudelkach 96szt | 10 pudełek x 96 szt. | 10 |  |  | 0 | 0 | 0
[5 empty] | suma kontrolna: 0 | suma kontrolna: 0 | suma kontrolna: 0 | Całkowita wartość netto: 0 zł | Całkowita wartość brutto: 0 zł
[dokument należy sporządzić w formie elektronicznej i podpisać kwalifikowanym podpisem elektronicznym osoby uprawnionej do reprezentacji Wykonawcy]